## Смета для ГП
Подрядчик: | [5 empty] | Заказчик:
Наименование юр.лица | [5 empty] | Наименование юр.лица
Должность | [5 empty] | Должность
ФИО | [5 empty] | ФИО
"__"_________2021г. | [5 empty] | "__"_________2020г.
Локальный сметный расчет №
(локальная смета)
Сметная стоимость строительных работ:
№ п/п | Наименование работ | Ед.изм. | Кол-во | Цена работ за ед., руб. без НДС | Цена материалов за ед., руб. без НДС | Общая стоимость работ, руб. без НДС | Общая стоимость материалов, руб. без НДС | Всего, руб. (без НДС)
Обременения связанные со строительством |  | 0
Демонтаж зданий, строений, сооружений: |  | 0 | [5 empty] | 0 |  |  | 0
| Демонтажные работы по фасаду | 0 | 0 |  |  |  |  | 0
| Отбивка штукатурки с поверхностей стен | м2 | 0 |  |  | 0 | 0 | 0
| Демонтаж профлиста (без сохранения) | м2 | 0 |  |  | 0 | 0 | 0
| Демонтаж алюкобонда (с каркасом, без сохранения) | м2 | 0 |  |  | 0 | 0 | 0
| Демонтаж утеплителя | м2 | 0 |  |  | 0 | 0 | 0
| Демонтаж сэндвич-панелей фасадов | м2 | 0 |  |  | 0 | 0 | 0
| Демонтаж плитки с фасада (с каркасом, с сохранением) | м2 | 0 |  |  | 0 | 0 | 0
| Демонтаж плитки с фасада (с каркасом, без сохранения) | м2 | 0 |  |  | 0 | 0 | 0
| Очистка фасада и остекления от рекламы | м2 | 0 |  |  | 0 | 0 | 0
| Демонтаж оконных решеток (с заделкой отверстий) | шт | 0 |  |  | 0 | 0 | 0
| 0 | 0 | 0 |  |  | 0 | 0 | 0
| 0 | 0 | 0 |  |  | 0 | 0 | 0
| 0 | 0 | 0 |  |  | 0 | 0 | 0
| 0 | 0 | 0 |  |  | 0 | 0 | 0
| 0 | 0 | 0 |  |  | 0 | 0 | 0
| 0 | 0 | 0 |  |  | 0 | 0 | 0
| Итого: | 0 | 0 |  |  | 0 | 0 | 0
| Демонтажные работы кровли | 0 | 0 |  |  | 0 | 0 | 0
| Разборка покрытий кровель: из листовой стали | м2 | 0 |  |  | 0 | 0 | 0
| Разборка покрытий кровель: из волнистых и полуволнистых асбестоцементных листов | м2 | 0 |  |  | 0 | 0 | 0
| Разборка кровель плоских четырехслойных из рулонных кровельных материалов на битумной мастике с защитным слоем из гравия на битумной антисептированной мастике | м2 | 0 |  |  | 0 | 0 | 0
| Разборка теплоизоляции на кровле из: ваты минеральной | м2 | 0 |  |  | 0 | 0 | 0
| Разборка выравнивающих стяжек цементно-песчаных | м2 | 0 |  |  | 0 | 0 | 0
| 0 | 0 | 0 |  |  | 0 | 0 | 0
| 0 | 0 | 0 |  |  | 0 | 0 | 0
| 0 | 0 | 0 |  |  | 0 | 0 | 0
| 0 | 0 | 0 |  |  | 0 | 0 | 0
| 0 | 0 | 0 |  |  | 0 | 0 | 0
| Итого: | 0 | 0 |  |  | 0 | 0 | 0
| Демонтажные работы в здании | 0 | 0 |  |  | 0 | 0 | 0
| Демонтаж железобетонных конструкций | м3 | 0 |  |  | 0 | 0 | 0
| Демонтаж бетонных конструкций | м3 | 0 |  |  | 0 | 0 | 0
| Демонтаж металлоконструкций | тн | 0 |  |  | 0 | 0 | 0
| Алмазная резка конструкций | м2 реза | 0 |  |  | 0 | 0 | 0
| 0 | 0 | 0 |  |  | 0 | 0 | 0
| 0 | 0 | 0 |  |  | 0 | 0 | 0
| 0 | 0 | 0 |  |  | 0 | 0 | 0
| 0 | 0 | 0 |  |  | 0 | 0 | 0
| 0 | 0 | 0 |  |  | 0 | 0 | 0
| Итого: | 0 | 0 |  |  | 0 | 0 | 0
| Демонтажные работы полов | 0 | 0 |  |  |  |  | 0
| Разборка бетонных оснований под полы на гравии | м3 | 0 |  |  | 0 | 0 | 0
| Демонтаж стяжек | м3 | 0 |  |  | 0 | 0 | 0
| Разборка покрытий полов: из линолеума и релина | м2 | 0 |  |  | 0 | 0 | 0
| Разборка покрытий полов: из плиток поливинилхлоридных | м2 | 0 |  |  | 0 | 0 | 0
| Разборка покрытий полов: из керамических плиток | м2 | 0 |  |  | 0 | 0 | 0
| Разборка покрытий полов: цементных | м2 | 0 |  |  | 0 | 0 | 0
| Разборка плинтусов: деревянных и из пластмассовых материалов | мп | 0 |  |  | 0 | 0 | 0
| Разборка плинтусов: цементных и из керамической плитки | мп | 0 |  |  | 0 | 0 | 0
| 0 | 0 | 0 |  |  | 0 | 0 | 0
| 0 | 0 | 0 |  |  | 0 | 0 | 0
| 0 | 0 | 0 |  |  | 0 | 0 | 0
| 0 | 0 | 0 |  |  | 0 | 0 | 0
| 0 | 0 | 0 |  |  | 0 | 0 | 0
| Итого: | 0 | 0 |  |  | 0 | 0 | 0
| Демонтаж окон | 0 | 0 |  |  |  |  | 0
| Демонтаж оконных блоков (Комплекс работ) | м2 | 0 |  |  | 0 | 0 | 0
| Снятие подоконных досок | м2 | 0 |  |  | 0 | 0 | 0
| Демонтаж жалюзи | м2 | 0 |  |  | 0 | 0 | 0
| 0 | 0 | 0 |  |  | 0 | 0 | 0
| 0 | 0 | 0 |  |  | 0 | 0 | 0
| 0 | 0 | 0 |  |  | 0 | 0 | 0
| 0 | 0 | 0 |  |  | 0 | 0 | 0
| Итого: | 0 | 0 |  |  | 0 | 0 | 0
| Демонтаж дверей | 0 | 0 |  |  |  |  | 0
| Демонтаж дверных блоков (Комплекс работ) | шт | 0 |  |  | 0 | 0 | 0
| 0 | 0 | 0 |  |  | 0 | 0 | 0
| 0 | 0 | 0 |  |  | 0 | 0 | 0
| 0 | 0 | 0 |  |  | 0 | 0 | 0
| 0 | 0 | 0 |  |  | 0 | 0 | 0
| 0 | 0 | 0 |  |  | 0 | 0 | 0
| Итого: | 0 | 0 |  |  | 0 | 0 | 0
| Демонтажные работы потолка | 0 | 0 |  |  |  |  | 0
| Разборка облицовки из гипсокартонных листов: потолков | м2 | 0 |  |  | 0 | 0 | 0
| Разборка подвесных потолков Армстронг, Грильятто | м2 | 0 |  |  | 0 | 0 | 0
| Пробивка в бетонных потолках толщиной 100 мм отверстий площадью до 100 см2 | шт | 0 |  |  | 0 | 0 | 0
| 0 | 0 | 0 |  |  | 0 | 0 | 0
| 0 | 0 | 0 |  |  | 0 | 0 | 0
| 0 | 0 | 0 |  |  | 0 | 0 | 0
| 0 | 0 | 0 |  |  | 0 | 0 | 0
| 0 | 0 | 0 |  |  | 0 | 0 | 0
| Итого: | 0 | 0 |  |  | 0 | 0 | 0
| Демонтажные работы стен и перегородок | 0 | 0 |  |  |  |  | 0
| Снятие обоев: простых и улучшенных | м2 | 0 |  |  | 0 | 0 | 0
| Разборка ГКЛ перегородок на металлокаркасе | м2 | 0 |  |  | 0 | 0 | 0
| Разборка обшивки стен из ГКЛ | м2 | 0 |  |  | 0 | 0 | 0
| Разборка кирпичных стен | м3 | 0 |  |  | 0 | 0 | 0
| Разборка мелкоблочных стен | м3 | 1.25 |  |  | 0 | 0 | 0
| Отбивка штукатурки с поверхностей стен и потолков | м2 | 0 |  |  | 0 | 0 | 0
| Отбивка штукатурки с поверхностей столбов, колонн, пилястр | м2 | 0 |  |  | 0 | 0 | 0
| Пробивка проемов в конструкциях из кирпича | м3 | 0 |  |  | 0 | 0 | 0
| Пробивка проемов в конструкциях из бетона | м3 | 0 |  |  | 0 | 0 | 0
| Пробивка в кирпичных стенах отверстий круглых диаметром до 25 мм при толщине стен до 38 см (в стенах из ГКЛ) | шт | 0 |  |  | 0 | 0 | 0
| Пробивка в кирпичных стенах отверстий круглых диаметром до 50 мм при толщине стен до 38 см (в стенах из ГКЛ) | шт | 0 |  |  | 0 | 0 | 0
| Пробивка в бетонных стенах и полах толщиной 100 мм отверстий площадью до 100 см2 | шт | 0 |  |  | 0 | 0 | 0
| Пробивка проемов со сплошным выравниванием откосов в перегородках: железобетонных | м2 проема | 0 |  |  | 0 | 0 | 0
| Пробивка проемов со сплошным выравниванием откосов в перегородках: кирпичных | м2 проема | 0 |  |  | 0 | 0 | 0
| Сверление кольцевыми алмазными сверлами в железобетонных конструкциях с применением охлаждающей жидкости отверстий глубиной до 1200мм и диаметром до 200 мм | отверстие | 0 |  |  | 0 | 0 | 0
| Пробивка в бетонных конструкциях полов и стен борозд площадью сечения до 20 см2 | мп | 0 |  |  | 0 | 0 | 0
| Пробивка в бетонных конструкциях полов и стен борозд площадью сечения до 50 см2 | мп | 0 |  |  | 0 | 0 | 0
| Пробивка в бетонных конструкциях полов и стен борозд площадью сечения до 100 см2 | мп | 0 |  |  | 0 | 0 | 0
| Демонтаж обшивки/облицовки стен | м2 | 0 |  |  | 0 | 0 | 0
| 0 | 0 | 0 |  |  | 0 | 0 | 0
| 0 | 0 | 0 |  |  | 0 | 0 | 0
| 0 | 0 | 0 |  |  | 0 | 0 | 0
| 0 | 0 | 0 |  |  | 0 | 0 | 0
| 0 | 0 | 0 |  |  | 0 | 0 | 0
| Итого: | 0 | 0 |  |  | 0 | 0 | 0
| Демонтажные работы вентиляция/кондиционирование | 0 | 0 |  |  |  |  | 0
| Демонтаж: сплит-систем (с сохранением) | шт | 0 |  |  | 0 | 0 | 0
| Демонтаж: сплит-систем (без сохранения) | шт | 0 |  |  | 0 | 0 | 0
| Демонтаж: кассетного кондиционера (с сохранением) | шт | 0 |  |  | 0 | 0 | 0
| Демонтаж: кассетного кондиционера (без сохранения) | шт | 0 |  |  | 0 | 0 | 0
| Демонтаж: вент.оборудования (с сохранением) | тн. | 0 |  |  | 0 | 0 | 0
| Демонтаж: вент.оборудования (без сохранения) | тн. | 0 |  |  | 0 | 0 | 0
| Демонтаж воздуховодов из листовой, оцинкованной стали и алюминия класса Н (с сохранением) | мп | 0 |  |  | 0 | 0 | 0
| Демонтаж воздуховодов из листовой, оцинкованной стали и алюминия класса Н (без сохранения) | мп | 0 |  |  | 0 | 0 | 0
| 0 | 0 | 0 |  |  | 0 | 0 | 0
| 0 | 0 | 0 |  |  | 0 | 0 | 0
| 0 | 0 | 0 |  |  | 0 | 0 | 0
| 0 | 0 | 0 |  |  | 0 | 0 | 0
| 0 | 0 | 0 |  |  | 0 | 0 | 0
| Итого: | 0 | 0 |  |  | 0 | 0 | 0
| Демонтажные работы водоснабжение/канализация/отопление | 0 | 0 |  |  |  |  | 0
| Демонтаж: унитазов и писсуаров | шт | 0 |  |  | 0 | 0 | 0
| Демонтаж: моек | шт | 0 |  |  | 0 | 0 | 0
| Демонтаж: ванн | шт | 0 |  |  | 0 | 0 | 0
| Демонтаж: сифонов | шт | 0 |  |  | 0 | 0 | 0
| Демонтаж: радиаторов | шт | 0 |  |  | 0 | 0 | 0
| Демонтаж труб | мп | 0 |  |  | 0 | 0 | 0
| 0 | 0 | 0 |  |  | 0 | 0 | 0
| 0 | 0 | 0 |  |  | 0 | 0 | 0
| 0 | 0 | 0 |  |  | 0 | 0 | 0
| 0 | 0 | 0 |  |  | 0 | 0 | 0
| 0 | 0 | 0 |  |  | 0 | 0 | 0
| Итого: | 0 | 0 |  |  | 0 | 0 | 0
| Демонтажные работы электрооборудования | 0 | 0 |  |  |  |  | 0
| Демонтаж электропроводки | мп | 0 |  |  | 0 | 0 | 0
| Демонтаж электропроводки, провода на крюках (якорях) с изоляторами сечением: 70 мм2 | мп | 0 |  |  | 0 | 0 | 0
| Демонтаж: выключателей, розеток | шт | 0 |  |  | 0 | 0 | 0
| Демонтаж светильников с лампами накаливания | шт | 0 |  |  | 0 | 0 | 0
| Демонтаж: электрощитов | шт | 1 |  |  | 0 | 0 | 0
| Демонтаж пожарных шкафов | шт | 0 |  |  | 0 | 0 | 0
| 0 | 0 | 0 |  |  | 0 | 0 | 0
| 0 | 0 | 0 |  |  | 0 | 0 | 0
| 0 | 0 | 0 |  |  | 0 | 0 | 0
| 0 | 0 | 0 |  |  | 0 | 0 | 0
| 0 | 0 | 0 |  |  | 0 | 0 | 0
| Итого: | 0 | 0 |  |  | 0 | 0 | 0
Клининг, вывоз мусора и прочие работы |  | 0 | [5 empty] | 0
| 0 | 0 | 0 |  |  | 0 | 0 | 0
| 0 | 0 | 0 |  |  | 0 | 0 | 0
| 0 | 0 | 0 |  |  | 0 | 0 | 0
| 0 | 0 | 0 |  |  | 0 | 0 | 0
| 0 | 0 | 0 |  |  | 0 | 0 | 0
| Итого: | 0 | 0 |  |  | 0 | 0 | 0
| Очистка помещения/территории от строительного мусора | 0 | 0 |  |  |  |  | 0
| Очистка прилегающего участка от мусора | м2 | 50 |  |  | 0 | 0 | 0
| Клининг | м2 | 107.63 |  |  | 0 | 0 | 0
| Перевозка грузов автомобилями - самосвалами с погрузкой и разгрузкой | тн | 0 |  |  | 0 | 0 | 0
| Вывоз мусора контейнерами (8 м3) | конт. | 1 |  |  | 0 | 0 | 0
| 0 | 0 | 0 |  |  | 0 | 0 | 0
| 0 | 0 | 0 |  |  | 0 | 0 | 0
| 0 | 0 | 0 |  |  | 0 | 0 | 0
| 0 | 0 | 0 |  |  | 0 | 0 | 0
| 0 | 0 | 0 |  |  | 0 | 0 | 0
| Итого: | 0 | 0 |  |  | 0 | 0 | 0
Строительство зданий и ремонты |  | 0
Устройство наружных стен: |  | 0 | [5 empty] | 0
| Устройство наружных стен из сэндвич-панелей | 0 | 0 |  |  |  |  | 0
| Монтаж ограждающих конструкций стен из многослойных панелей заводской готовности толщиной 120 мм | м2 | 0 |  |  | 0 | 0 | 0
| Монтаж фриза из стали с полимерным покрытием высотой до 500мм. | мп | 0 |  |  | 0 | 0 | 0
| Герметизация швов вертикальных герметиком силиконовым (прим.) | мп | 0 |  |  | 0 | 0 | 0
| 0 | 0 | 0 |  |  | 0 | 0 | 0
| 0 | 0 | 0 |  |  | 0 | 0 | 0
| 0 | 0 | 0 |  |  | 0 | 0 | 0
| 0 | 0 | 0 |  |  | 0 | 0 | 0
| 0 | 0 | 0 |  |  | 0 | 0 | 0
| Итого: | 0 | 0 |  |  | 0 | 0 | 0
| Устройство наружных стрен из кирпича и блоков | 0 | 0 |  |  |  |  | 0
| Кладка стен из бетоноблоков | м3 | 0 |  |  | 0 | 0 | 0
| Кладка стен кирпичных наружных | м3 | 0 |  |  | 0 | 0 | 0
| Армирование кладки стен | тн | 0 |  |  | 0 | 0 | 0
| Укладка перемычек | шт | 0 |  |  | 0 | 0 | 0
| 0 | 0 | 0 |  |  | 0 | 0 | 0
| 0 | 0 | 0 |  |  | 0 | 0 | 0
| 0 | 0 | 0 |  |  | 0 | 0 | 0
| 0 | 0 | 0 |  |  | 0 | 0 | 0
| 0 | 0 | 0 |  |  | 0 | 0 | 0
| Итого: | 0 | 0 |  |  | 0 | 0 | 0
| Отделочные работы по фасадам | 0 | 0 |  |  |  |  | 0
| Облицовка профлистом (марки С-8-1150-0,5 т) по каркасу | м2 | 0 |  |  | 0 | 0 | 0
| Отделка фасада композитными кассетами, толщитой 4мм, группа горючести Г1 в комплексе (панель, фасадная система, леса) | м2 | 0 |  |  | 0 | 0 | 0
| Утеплитель фасадной системы толщиной 50 мм | м2 | 0 |  |  | 0 | 0 | 0
| Отделка фасада металлокассетами (стальные профильные листы ТУ 5285-002-37144780-2012, ГОСТ 24045-2010 толщиной 1,2 мм, замки закрытого типа, покрытие полимерное - полиэстер 25мкм, Цвет: согласно RAL) | м2 | 0 |  |  | 0 | 0 | 0
| Отделка фасада линеарными панелями (стальные профильные листы ТУ 5285-002-37144780-2012, ГОСТ 24045-2010 толщиной 0,7-1 мм, замки закрытого типа, покрытие полимерное - полиэстер 25мкм, Цвет: согласно RAL) | м2 | 0 |  |  | 0 | 0 | 0
| Монтаж навесного вентфасада с облицовкой керамогранитом | м2 | 0 |  |  | 0 | 0 | 0
| Наружная облицовка по бетонной поверхности керамическими отдельными плитками на цементном растворе стен | м2 | 0 |  |  | 0 | 0 | 0
| Штукатурка фасадов декоративным раствором | м2 | 0 |  |  | 0 | 0 | 0
| Шпаклевка фасадов улучшенная | м2 | 0 |  |  | 0 | 0 | 0
| Покрытие поверхностей грунтовкой за 2 раза стен | м2 | 0 |  |  | 0 | 0 | 0
| Окраска фасадными акриловыми красками за 2 раза фасадов | м2 | 0 |  |  | 0 | 0 | 0
| Устройство раздвижной решетки в тамбуре гл.входа | м2 | 0 |  |  | 0 | 0 | 0
| 0 | 0 | 0 |  |  | 0 | 0 | 0
| 0 | 0 | 0 |  |  | 0 | 0 | 0
| 0 | 0 | 0 |  |  | 0 | 0 | 0
| 0 | 0 | 0 |  |  | 0 | 0 | 0
| 0 | 0 | 0 |  |  | 0 | 0 | 0
| Итого: | 0 | 0 |  |  | 0 | 0 | 0
| Ограждение и перила | 0 | 0 |  |  |  |  | 0
| Установка ограждения на крыльце и вдоль пандуса из нержавеющий стали | м.п. | 0 |  |  | 0 | 0 | 0
| Монтаж противоскользящих реек | м.п. | 4 |  |  | 0 | 0 | 0
| Устройство покрытий на растворе из керамогранита 300х300х8мм Unitale Грес Светло-серый или аналог (согласовать с Заказчиком) | м2 | 0 |  |  | 0 | 0 | 0
| Затирка межплиточных швов затиркой Ceresit или аналог | мп | 0 |  |  | 0 | 0 | 0
| Укладка противоскользящего покрытия | м2 | 4 |  |  | 0 | 0 | 0
| 0 | 0 | 0 |  |  | 0 | 0 | 0
| Итого: | 0 | 0 |  |  | 0 | 0 | 0
Устройство кровли: |  | 0 | [5 empty] | 0
| Устройство кровли | 0 | 0 |  |  |  |  | 0
| Утепление покрытий керамзитом толщиной 20 мм | м2 | 0 |  |  | 0 | 0 | 0
| Устройство выравнивающих стяжек цементно-песчаных толщиной 15 мм | м2 | 0 |  |  | 0 | 0 | 0
| Устройство выравнивающих стяжек на каждый 5 мм изменения толщины добавлять или исключать к расценке | м2 | 0 |  |  | 0 | 0 | 0
| Утепление покрытий плитами из минеральной ваты Роквул Руф Баттс (марок В и Н) на битумной мастике в один слой толщиной 50 мм | м2 | 0 |  |  | 0 | 0 | 0
| Устройство плоских однослойных кровель из ПВХ мембран «SIKA» по готовому основанию кроме бетонного со сваркой стыков | м2 | 0 |  |  | 0 | 0 | 0
| Устройство примыканий из ПВХ мембран «SIKA» к стенам и парапетам высотой до 450 мм с одним фартуком | мп | 0 |  |  | 0 | 0 | 0
| Устройство покрытий из листовой стали | м2 | 0 |  |  | 0 | 0 | 0
| Утепление покрытий плитами из пенополистирола "Пеноплекс 50" | м2 | 0 |  |  | 0 | 0 | 0
| Устройство плоских однослойных кровель из ПВХ мембран «Сарнофил» по готовому основанию кроме бетонного со сваркой стыков | м2 | 0 |  |  | 0 | 0 | 0
| Устройство пароизоляции "Уникма" | м2 | 0 |  |  | 0 | 0 | 0
| Утепление покрытий плитами из минеральной ваты Изоруф (марок В и Н) на битумной мастике в один слой толщиной 50 мм | м2 | 0 |  |  | 0 | 0 | 0
| Ремонт наплавляемой кровли в 1 слой | м2 | 0 |  |  | 0 | 0 | 0
| Ремонт наплавляемой кровли в 2 слоя | м2 | 0 |  |  | 0 | 0 | 0
| Устройство наплавляемой кровли в 2 слоя Стеклоизола | м2 | 0 |  |  | 0 | 0 | 0
| Устройство наплавляемой кровли в 2 слоя Линокрома | м2 | 0 |  |  | 0 | 0 | 0
| 0 | 0 | 0 |  |  | 0 | 0 | 0
| 0 | 0 | 0 |  |  | 0 | 0 | 0
| 0 | 0 | 0 |  |  | 0 | 0 | 0
| 0 | 0 | 0 |  |  | 0 | 0 | 0
| 0 | 0 | 0 |  |  | 0 | 0 | 0
| Итого: | 0 | 0 |  |  | 0 | 0 | 0
| Установка наружнего водостока | 0 | 0 |  |  |  |  | 0
| Установка воронок водосточных | шт | 0 |  |  | 0 | 0 | 0
| Установка воронок водосточных с обогревом | шт | 0 |  |  | 0 | 0 | 0
| Устройство водосточных труб | мп | 0 |  |  | 0 | 0 | 0
| 0 | 0 | 0 |  |  | 0 | 0 | 0
| 0 | 0 | 0 |  |  | 0 | 0 | 0
| 0 | 0 | 0 |  |  | 0 | 0 | 0
| 0 | 0 | 0 |  |  | 0 | 0 | 0
| 0 | 0 | 0 |  |  | 0 | 0 | 0
| Итого: | 0 | 0 |  |  | 0 | 0 | 0
| Устройство металлических площадок и переходов для обслуживания кровли и оборудования | 0 | 0 |  |  |  |  | 0
| Монтаж площадок с настилом и ограждением из листовой, рифленой, просечной и круглой стали | тн | 0 |  |  | 0 | 0 | 0
| 0 | 0 | 0 |  |  | 0 | 0 | 0
| 0 | 0 | 0 |  |  | 0 | 0 | 0
| 0 | 0 | 0 |  |  | 0 | 0 | 0
| 0 | 0 | 0 |  |  | 0 | 0 | 0
| 0 | 0 | 0 |  |  | 0 | 0 | 0
| Итого: | 0 | 0 |  |  | 0 | 0 | 0
Устройство полов: |  | 0 | [5 empty] | 0
| Основание пола | 0 | 0 |  |  |  |  | 0
| Устройство основания из песчано-гравийной смеси толщиной 10 см | м2 | 0 |  |  | 0 | 0 | 0
| Устройство подстилающих слоев щебеночных | м3 | 0 |  |  | 0 | 0 | 0
| Армирование подстилающих слоев и набетонок | тн | 0 |  |  | 0 | 0 | 0
| Устройство монолитной бетонной плиты В 30 | м3 | 0 |  |  | 0 | 0 | 0
| Устройство стяжек бетонных толщиной 20 мм | м2 | 0 |  |  | 0 | 0 | 0
| Устройство выравнивающей полусухой стяжки | м2 | 107.63 |  |  | 0 | 0 | 0
| Устройство стяжек цементных толщиной 20 мм | м2 | 0 |  |  | 0 | 0 | 0
| Устройство стяжек цементных на каждые 5 мм изменения толщины стяжки добавлять или исключать | м2 | 0 |  |  | 0 | 0 | 0
| Устройство гидроизоляции обмазочной в один слой | м2 | 0 |  |  | 0 | 0 | 0
| Устройство гидроизоляции обмазочной в один слой «Ветонит – Гидроизляция»в су | м2 | 11.4 |  |  | 0 | 0 | 0
| Устройство гидроизоляции оклеечной в два слоя | м2 | 0 |  |  | 0 | 0 | 0
| Устройство тепло- и звукоизоляции засыпной керамзитовой | м3 | 0 |  |  | 0 | 0 | 0
| Устройство тепло- и звукоизоляции сплошной из плит или матов минераловатных или стекловолокнистых | м2 | 0 |  |  | 0 | 0 | 0
| 0 | 0 | 0 |  |  | 0 | 0 | 0
| 0 | 0 | 0 |  |  | 0 | 0 | 0
| 0 | 0 | 0 |  |  | 0 | 0 | 0
| 0 | 0 | 0 |  |  | 0 | 0 | 0
| 0 | 0 | 0 |  |  | 0 | 0 | 0
| Итого: | 0 | 0 |  |  | 0 | 0 | 0
| Покрытие пола | 0 | 0 |  |  |  |  | 0
| Устройство полов бетонных толщиной 100 мм | м2 | 0 |  |  | 0 | 0 | 0
| Устройство полов бетонных толщиной 150 мм | м2 | 0 |  |  | 0 | 0 | 0
| Устройство полов бетонных толщиной 200 мм | м2 | 0 |  |  | 0 | 0 | 0
| Устройство полов бетонных толщиной 250 мм | м2 | 0 |  |  | 0 | 0 | 0
| Устройство деформационного шва | мп | 0 |  |  | 0 | 0 | 0
| Нарезка швов в бетоне с заполнением швов герметиком при устройстве бетонных полов | мп | 0 |  |  | 0 | 0 | 0
| Устройство покрытий на растворе из керамогранита 300х300х8мм Unitale Грес Светло-серый или аналог | м2 | 108.69 |  |  | 0 | 0 | 0
| Затирка межплиточных швов затиркой Ceresit или аналог | м2 | 108.69 |  |  | 0 | 0 | 0
| Устройство покрытий на растворе из плиток керамических типа"Эстима"200х200х12 (с антискользящем покрытием R10) | м2 | 0 |  |  | 0 | 0 | 0
| Устройство покрытий на растворе из плиток керамических типа Керамогранит не полированный, с антискользящим покрытием. Размер: 200х200х12 мм Цвет светло-серый «соль-перец». | м2 | 0 |  |  | 0 | 0 | 0
| Устройство покрытий бетонных толщиной 30 мм | м2 | 0 |  |  | 0 | 0 | 0
| Устройство покрытий бетонных на каждые 5 мм изменения толщины покрытия добавлять или исключать. Применять к предыдущей позиции. | м2 | 0 |  |  | 0 | 0 | 0
| Устройство покрытий из коммерческого линолеума "Tarket Acczent Pro Aspect 2" | м2 | 0 |  |  | 0 | 0 | 0
| Устройство покрытий из коммерческого линолеума "Tarket Acczent Pro Aspect 2" на клеевой основе и с пайкой швов. | м2 | 0 |  |  | 0 | 0 | 0
| Устройство покрытий из линолеума антистатического. Цвет бежевый, светло-коричневый | м2 | 0 |  |  | 0 | 0 | 0
| Устройство противоскользящего покрытия на входной группе, цвет зеленый | м2 | 0 |  |  | 0 | 0 | 0
| Локальная замена затирки с зачисткой швов | м2 | 0 |  |  | 0 | 0 | 0
| Ковролин офисный, цвет темно-серый | м2 | 0 |  |  | 0 | 0 | 0
| Усиленный клининг пола | м2 | 0 |  |  | 0 | 0 | 0
| Покрытие поверхностей пола грунтовкой глубокого проникновения за 2 раза | м2 | 0 |  |  | 0 | 0 | 0
| 0 | 0 | 0 |  |  | 0 | 0 | 0
| Итого: | 0 | 0 |  |  | 0 | 0 | 0
| Устройство плинтусов | 0 | 0 |  |  |  |  | 0
| Устройство плинтусов высотой 100мм из керамогранита | мп | 0 |  |  | 0 | 0 | 0
| Устройство плинтусов высотой 100мм из аллюминия | мп | 0 |  |  | 0 | 0 | 0
| Устройство плинтусов из МДФ | мп | 0 |  |  | 0 | 0 | 0
| Устройство плинтусов поливинилхлоридных на клее | мп | 0 |  |  | 0 | 0 | 0
| Устройство плинтусов деревянных | мп | 0 |  |  | 0 | 0 | 0
| Установка на плинтуса пластиковых уголков | мп | 0 |  |  | 0 | 0 | 0
| 0 | 0 | 0 |  |  | 0 | 0 | 0
| 0 | 0 | 0 |  |  | 0 | 0 | 0
| 0 | 0 | 0 |  |  | 0 | 0 | 0
| Итого: | 0 | 0 |  |  | 0 | 0 | 0
| Приямок | 0 | 0 |  |  |  |  | 0
| Каркас приямка для сбора грязи (из уголка 40,50) | мп | 0 |  |  | 0 | 0 | 0
| Установка оцинкованных грязезащитных решеток | м2 | 0 |  |  | 0 | 0 | 0
| Установка грязезещиных решеток типа "Сити" | м2 | 0 |  |  | 0 | 0 | 0
| 0 | 0 | 0 |  |  | 0 | 0 | 0
| 0 | 0 | 0 |  |  | 0 | 0 | 0
| 0 | 0 | 0 |  |  | 0 | 0 | 0
| 0 | 0 | 0 |  |  | 0 | 0 | 0
| 0 | 0 | 0 |  |  | 0 | 0 | 0
| Итого: | 0 | 0 |  |  | 0 | 0 | 0
Устройство окон и витражей: |  | 0 | [5 empty] | 0
| Установка в жилых и общественных зданиях оконных блоков из ПВХ однокамерных, белый. Стеклопакет не менее 4х12х4 с энергосберегающим покрытием. Поворотно-откидной механизм. Включая установку подоконника, откосов, углов ПВХ. | м2 | 0 |  |  | 0 | 0 | 0
| Установка в жилых и общественных зданиях оконных блоков из ПВХ двухкамерных, белый. Стеклопакет не менее 4х8х4х10х4. Поворотно-откидной механизм. Включая установку подоконника, откосов, углов ПВХ. | м2 | 0 |  |  | 0 | 0 | 0
| Оконный проем - профиль 4-х камерный, белый. Стеклопакет не менее 4х10х4х10х4. Поворотно-откидной механизм. Включая установку подоконника, откосов, углов ПВХ. | м2 | 0 |  |  | 0 | 0 | 0
| Установка решеток на окна | м2 | 0 |  |  | 0 | 0 | 0
| Установка откосов ПВХ и нащельников шириной до 200мм. | мп | 99.87 |  |  | 0 | 0 | 0
| Монтаж жалюзи на окна | м2 | 19.61 |  |  | 0 | 0 | 0
| Устаровка подоконника, угла ПВХ | мп | 2.17 |  |  | 0 | 0 | 0
| 0 | 0 | 0 |  |  | 0 | 0 | 0
| 0 | 0 | 0 |  |  | 0 | 0 | 0
| 0 | 0 | 0 |  |  | 0 | 0 | 0
| Итого: | 0 | 0 |  |  | 0 | 0 | 0
| Прочее | 0 | 0 |  |  |  |  | 0
| Усиление ударопрочной пленкой | м2 | 0 |  |  | 0 | 0 | 0
| Оклейка атермальной пленкой | м2 | 0 |  |  | 0 | 0 | 0
| Замена битых стекол в окнах | м2 | 0 |  |  | 0 | 0 | 0
| 0 | 0 | 0 |  |  | 0 | 0 | 0
| 0 | 0 | 0 |  |  | 0 | 0 | 0
| 0 | 0 | 0 |  |  | 0 | 0 | 0
| 0 | 0 | 0 |  |  | 0 | 0 | 0
| 0 | 0 | 0 |  |  | 0 | 0 | 0
| Итого: | 0 | 0 |  |  | 0 | 0 | 0
Устройство входных дверей и ворот: |  | 0 | [5 empty] | 0
| Входная группа | 0 | 0 |  |  |  |  | 0
| Монтаж распашных ПВХ дверей с выравниванием откосов | м2 | 0 |  |  | 0 | 0 | 0
| Монтаж перегородок металлопластиковых остекленных | м2 | 0 |  |  | 0 | 0 | 0
| 0 | 0 | 0 |  |  | 0 | 0 | 0
| 0 | 0 | 0 |  |  | 0 | 0 | 0
| 0 | 0 | 0 |  |  | 0 | 0 | 0
| 0 | 0 | 0 |  |  | 0 | 0 | 0
| 0 | 0 | 0 |  |  | 0 | 0 | 0
| Итого: | 0 | 0 |  |  | 0 | 0 | 0
| Двери металлические | 0 | 0 |  |  |  |  | 0
| Дверь металлическая утепленная - Наружная стальная утепленная дверь 900х2100 мм изолированная минераловатой. Цвет – серый, RAL–7038. Дверной глазок. Замок – типа “Abloy” (или аналог) врезной, ключ-ключ, с нажимными ручками сквозного крепления из нержавеющей стали. Дверной стопор – напольный или настенный. | шт | 0 |  |  | 0 | 0 | 0
| Дверь металлическая утепленная (эвакуационный выход) - Наружная стальная двустворчатая глухая утепленная дверь 1200х2100 мм изолированная минераловатой. Цвет – серый, RAL–7038. Замок – типа “Abloy” (или аналог) врезной, ключ-ключ, с нажимными ручками сквозного крепления из нержавеющей стали. Дверной стопор – напольный или настенный. | шт | 0 |  |  | 0 | 0 | 0
| Установка дверного доводчика DORMA | шт | 1 |  |  | 0 | 0 | 0
| Замки навесные с проушинами на воротах | шт | 0 |  |  | 0 | 0 | 0
| 0 | 0 | 0 |  |  | 0 | 0 | 0
| 0 | 0 | 0 |  |  | 0 | 0 | 0
| 0 | 0 | 0 |  |  | 0 | 0 | 0
| 0 | 0 | 0 |  |  | 0 | 0 | 0
| 0 | 0 | 0 |  |  | 0 | 0 | 0
| Итого: | 0 | 0 |  |  | 0 | 0 | 0
Устройство и отделка внутренних стен, потолков и перегородок: |  | 0 | [5 empty] | 0
| Устройство внутренних стен и перегородок | 0 | 0 |  |  |  |  | 0
| Устройство стен из сэндвич-панелей | м2 | 0 |  |  | 0 | 0 | 0
| Кладка стен кирпичных внутренних | м3 | 0 |  |  | 0 | 0 | 0
| Кладка перегородок из кирпича армированных толщиной в 1/2 кирпича | м2 | 0 |  |  | 0 | 0 | 0
| Кладка перегородок из кирпича армированных толщиной в 1/4 кирпича | м2 | 0 |  |  | 0 | 0 | 0
| Установка перегородок из легкобетонных блоков толщ.100мм | м2 | 0 |  |  | 0 | 0 | 0
| Установка перегородок из легкобетонных блоков толщ.200мм | м2 | 0 |  |  | 0 | 0 | 0
| Установка перегородок из легкобетонных блоков толщ.300мм | м2 | 0 |  |  | 0 | 0 | 0
| Установка перегородок из пазогребневых блоков толщиной 100 мм | м2 | 0 |  |  | 0 | 0 | 0
| Установка перегородок из пазогребневых блоков толщиной 200 мм | м2 | 0 |  |  | 0 | 0 | 0
| Установка перегородок из пазогребневых блоков толщиной 300 мм | м2 | 0 |  |  | 0 | 0 | 0
| Комплектная перегородка КНАУФ С 111 на металлическом каркасе (комплект материалов). Одинарный металлический каркас Knauf обшитый одним слоем ГКЛ толщиной 12,5 мм с обеих сторон. | м2 | 0 |  |  | 0 | 0 | 0
| Комплектная перегородка КНАУФ С 111 на металлическом каркасе (комплект материалов). Одинарный металлический каркас Knauf обшитый одним слоем ГКЛ толщиной 12,5 мм с одной стороны и ГКЛВ 12,5 мм (влагостойкий) с другой стороны. | м2 | 0 |  |  | 0 | 0 | 0
| Комплектная перегородка КНАУФ С 112 на металлическом каркасе(комплект материалов). Одинарный металлический каркас Knauf обшитый двумя слоями гипсокартона с обеих сторон. Внутренние листы ГКЛ 12,5 мм, наружние ГКЛВ 12,5 мм (влагостойкие) | м2 | 106.61 |  |  | 0 | 0 | 0
| Комплектная перегородка КНАУФ на металлическом каркасе (Комплект материалов). Одинарный металлический каркас Knauf обшитый одним слоем ЛГКЛ толщиной 12,5мм с обеих сторон | м2 | 0 |  |  | 0 | 0 | 0
| 0 | 0 | 0 |  |  | 0 | 0 | 0
| 0 | 0 | 0 |  |  | 0 | 0 | 0
| 0 | 0 | 0 |  |  | 0 | 0 | 0
| 0 | 0 | 0 |  |  | 0 | 0 | 0
| Итого: | 0 | 0 |  |  | 0 | 0 | 0
| Внутренние двери и рольставни | 0 | 0 |  |  |  |  | 0
| Дверь металлическая противопожарная - Стальные внутренние двустворчатые неравнопольные двери без порогов изолированы минеральной ватой, огнестойкость EI 60. Цвет – серый, RAL–7038. Проем в свету 1400х2100 мм. Ширина рабочей створки 1000 мм. Вторая створка запирается на шпингалеты сверху и снизу. Шпингалеты не доступны при закрытой двери. Замок врезной "Abloy" (или аналог) ключ-ключ с нажимными ручками сквозного крепления из нержавеющей стали. Доводчики. Дверные стопоры напольные или настенные. | шт | 0 |  |  | 0 | 0 | 0
| Дверь металлическая сертифицированная взломостойкая - Дверь стальная сертифицированная RAL 9010, 9016 (белый) , размером 800х2000 мм, 3 класса защиты, рекомендуемые двери «Multi-lock» или «Док-Зил» (либо аналоги) с засыпкой и двумя замками повышенной секретности, установленными на расстоянии не менее 300 мм друг от друга, с защелкой, глазком и одной задвижкой изнутри, позволяющей свободное и быстрое открытие. | шт | 0 |  |  | 0 | 0 | 0
| Дверь металлическая противопожарная (электрощитовая) - Дверной блок стальной внутренний, дверь глухая, размером 800х2000 мм, изолированная минераловатой, огнестойкость EI45. Цвет – серый, RAL–7038. Замок – врезной самозапирающийся, отпираемый без ключа с внутренней стороны помещения. Дверной стопор - напольный или настенный. | шт | 0 |  |  | 0 | 0 | 0
| Дверь межкомнатная 600мм - Дверь межкомнатная однопольная марки "Капель" или аналог. Цвет – белый, выбеленый дуб, ясень. • Размер дверного полотна 600х2000мм с притвором. Толщина полотна не менее 38мм. В комплекте с коробом, добором и наличниками с двух сторон, петлями и без порога. • Замок врезной и фурнитура «Abloy», ключ-ключ, с нажимными ручками сквозного крепления из нержавеющей стали. Цвет белый или хром. Замок врезан. Фурнитура прилагается. | шт | 0 |  |  | 0 | 0 | 0
| Дверь межкомнатная 700мм - Дверь межкомнатная однопольная марки "Капель" или аналог. Цвет – белый, выбеленый дуб, ясень. • Размер дверного полотна 700х2000мм с притвором. Толщина полотна не менее 38мм. В комплекте с коробом, добором и наличниками с двух сторон, петлями и без порога. • Замок врезной и фурнитура «Abloy», ключ-ключ, с нажимными ручками сквозного крепления из нержавеющей стали. Цвет белый или хром. Замок врезан. Фурнитура прилагается. | шт | 0 |  |  | 0 | 0 | 0
| Дверь межкомнатная 800мм - Дверь межкомнатная однопольная марки "Капель" или аналог. Цвет – белый, выбеленый дуб, ясень. • Размер дверного полотна 800х2000мм с притвором. Толщина полотна не менее 38мм. В комплекте с коробом, добором и наличниками с двух сторон, петлями и без порога. • Замок врезной и фурнитура «Abloy», ключ-ключ, с нажимными ручками сквозного крепления из нержавеющей стали. Цвет белый или хром. Замок врезан. Фурнитура прилагается. | шт | 8 |  |  | 0 | 0 | 0
| Дверь межкомнатная 900мм - Дверь межкомнатная однопольная марки "Капель" или аналог. Цвет – белый, выбеленый дуб, ясень. • Размер дверного полотна 900х2000мм с притвором. Толщина полотна не менее 38мм. В комплекте с коробом, добором и наличниками с двух сторон, петлями и без порога. • Замок врезной и фурнитура «Abloy», ключ-ключ, с нажимными ручками сквозного крепления из нержавеющей стали. Цвет белый или хром. Замок врезан. Фурнитура прилагается. | шт | 0 |  |  | 0 | 0 | 0
| Дверь межкомнатная 700мм - Дверь межкомнатная однопольная марки "Капель" или аналог. Цвет – светлый дуб, ясень. (согласовывается с заказчиком) • Размер дверного полотна 700х2000мм с притвором. Толщина полотна не менее 38мм. В комплекте с коробом, добором и наличниками с двух . Замок врезной и фурнитура "Abloy", ключ-ключ, с нажимными ручками сквозного крепления из нержавеющей стали. Цвет хром. Замок врезан.Фурнитура прилагается. | шт | 0 |  |  | 0 | 0 | 0
| Дверь межкомнатная 800мм - Дверь межкомнатная однопольная марки "Капель" или аналог. Цвет – светлый дуб, ясень. (согласовывается с заказчиком) • Размер дверного полотна 800х2000мм с притвором. Толщина полотна не менее 38мм. В комплекте с коробом, добором и наличниками с двух . Замок врезной и фурнитура "Abloy", ключ-ключ, с нажимными ручками сквозного крепления из нержавеющей стали. Цвет хром. Замок врезан.Фурнитура прилагается. | шт | 0 |  |  | 0 | 0 | 0
| Установка дверного доводчика "Дорма" | шт | 0 |  |  | 0 | 0 | 0
| Установка рольставень с ручным приводом. Гладкое покрытие. Цвет рольставен белый, RAL 9010. На рольставню устанавливается врезной замок в едином корпусе и личинкой «цилиндрического» типа. | м2 | 0 |  |  | 0 | 0 | 0
| Установка рольставень с электрическим приводом. Гладкое покрытие. Цвет рольставен белый, RAL 9010. Выключатели управления рольставнями с ключом прилагаются - 2шт.. | м2 | 0 |  |  | 0 | 0 | 0
| 0 | 0 | 0 |  |  | 0 | 0 | 0
| 0 | 0 | 0 |  |  | 0 | 0 | 0
| 0 | 0 | 0 |  |  | 0 | 0 | 0
| 0 | 0 | 0 |  |  | 0 | 0 | 0
| 0 | 0 | 0 |  |  | 0 | 0 | 0
| Итого: | 0 | 0 |  |  | 0 | 0 | 0
| Отделка стен и перегородок | 0 | 0 |  |  |  |  | 0
| Шумотеплоизоляция стен минераловатными наполнителями | м2 | 106.61 |  |  | 0 | 0 | 0
| Обработка стен антигрибковым составом | м2 | 0 |  |  | 0 | 0 | 0
| Штукатурка стен улучшенная | м2 | 0 |  |  | 0 | 0 | 0
| Сплошное выравниванивание шпатлевкой стен с оклейкой стеклохолста | м2 | 269.42 |  |  | 0 | 0 | 0
| Окраска стен водно-дисперсионными акриловыми составами улучшенная в 2 слоя. Тиккурила Евро-7С влагостойкая - колер F 375. | м2 | 269.42 |  |  | 0 | 0 | 0
| Окраска металлических поверхностей Тиккурила Металлиста | м2 | 0 |  |  | 0 | 0 | 0
| Масляная окраска по огрунтованной поверхности металлических поверхностей: труб, решеток и т.д. | м2 | 0 |  |  | 0 | 0 | 0
| Облицовка стен, столбов, пилястр и откосов глазурованной керамической плиткой с установкой ПФВ уголка на открытых торцах. Размер плитки: 200х300мм. Цвет - белый. | м2 | 52.19 |  |  | 0 | 0 | 0
| Комплектная система КНАУФ С 611. Однослойная облицовка на клею. Бескаркасная система. Крепление гипсокартонного листа к базовой стене осуществляется при помощи клея. | м2 | 0 |  |  | 0 | 0 | 0
| Комплектная система КНАУФ С 611. Влагостойкая однослойная облицовка на клею. Бескаркасная система. Крепление гипсокартонного листа к базовой стене осуществляется при помощи клея. | м2 | 0 |  |  | 0 | 0 | 0
| Комплектная система КНАУФ С 623. Облицовка на металлическом каркасе. Однослойная облицовка на металлическом каркасе, закрепленном на базовой стене. | м2 | 240.3 |  |  | 0 | 0 | 0
| Комплектная система КНАУФ С 623. Влагостойкая облицовка на металлическом каркасе. Однослойная облицовка на металлическом каркасе, закрепленном на базовой стене. | м2 | 0 |  |  | 0 | 0 | 0
| Облицовка стен ламинированными гипсокартонными листами (ЛГКЛ), Минимальная толщина листа: 12,0 мм (формат листа 3000*1200*12 мм) с устройством одинарного каркаса. | м2 | 0 |  |  | 0 | 0 | 0
| Устройство отбойной доски в зоне ресепшн и коридор (за стойкой ресепшн и банкетками для посетителей) из ЛДСП 16мм шириной 300мм в тон дверей | мп | 3.5 |  |  | 0 | 0 | 0
| Затирка межплиточных швов затиркой Ceresit или аналог | м2 | 52.19 |  |  | 0 | 0 | 0
| Окраска стен водно-дисперсионными акриловыми составами улучшенная в 2 слоя. Тиккурила Евро-7С влагостойкая - колер Y 460 | м2 | 0 |  |  | 0 | 0 | 0
| 0 | 0 | 0 |  |  | 0 | 0 | 0
| 0 | 0 | 0 |  |  | 0 | 0 | 0
| 0 | 0 | 0 |  |  | 0 | 0 | 0
| Итого: | 0 | 0 |  |  | 0 | 0 | 0
| Отделка потолков | 0 | 0 |  |  |  |  | 0
| Устройство подвесных потолков из гипсокартонных листов (ГКЛ) | м2 | 0 |  |  | 0 | 0 | 0
| Устройство подвесных потолков типа <Армстронг - Байкал> по каркасу из оцинкованного профиля с использованием фиксирующих клипс | м2 | 0 |  |  | 0 | 0 | 0
| Устройство подвесных потолков типа <Армстронг - Lilia Rockwool> по каркасу из оцинкованного профиля или аналог с использованием фиксирующих клипс | м2 | 0 |  |  | 0 | 0 | 0
| Устройство подвесных потолков типа <Армстронг - Magelan «Арктик»> по каркасу из оцинкованного профиля с использованием фиксирующих клипс | м2 | 100.26 |  |  | 0 | 0 | 0
| Шумоизоляция плит перекрытия базальтовыми плитами с обшивкой 1 слоем ГВЛ и 1 слоем ГКЛ. | м2 | 0 |  |  | 0 | 0 | 0
| Сплошное выравнивание шпатлевкой потолков в 2 слоя со шлифовкой | м2 | 0 |  |  | 0 | 0 | 0
| Отделка поверхностей потолков под окраску (заделка швов под окраску) | м2 | 0 |  |  | 0 | 0 | 0
| Окраска потолка водно-дисперсионными акриловыми составами улучшенная в 2 слоя. Тиккурила Евро-7С влагостойкая Цвет белый | м2 | 0 |  |  | 0 | 0 | 0
| Простая окраска потолков водо-эмульсионными составами | м2 | 0 |  |  | 0 | 0 | 0
| Покрытие поверхностей грунтовкой глубокого проникновения за 2 раза потолок | м2 | 0 |  |  | 0 | 0 | 0
| Потолочный полиуретановый плинтус, симметричный с шириной стороны не более 5 см | мп | 0 |  |  | 0 | 0 | 0
| Подвесной потолок системы Clip-in производства Албес (АР600АС/45) | м2 | 0 |  |  | 0 | 0 | 0
| 0 | 0 | 0 |  |  | 0 | 0 | 0
| 0 | 0 | 0
| 0 | 0 | 0 |  |  | 0 | 0 | 0
| Итого: | 0 | 0 |  |  | 0 | 0 | 0
Внутренние инженерные сети |  | 0
Канализация и сантехника: |  | 0 | [5 empty] | 0
| Канализация производственно-бытовая | 0 | 0 |  |  |  |  | 0
| Прокладка трубопроводов из чугунных канализационных труб диаметром 50 мм | мп | 0 |  |  | 0 | 0 | 0
| Прокладка трубопроводов из чугунных канализационных труб диаметром 100 мм | мп | 0 |  |  | 0 | 0 | 0
| Прокладка трубопроводов из чугунных канализационных труб диаметром 150 мм | мп | 0 |  |  | 0 | 0 | 0
| Прокладка трубопроводов канализации из полиэтиленовых труб высокой плотности диаметром 50 мм | мп | 8 |  |  | 0 | 0 | 0
| Прокладка трубопроводов канализации из полиэтиленовых труб высокой плотности диаметром 100 мм | мп | 2 |  |  | 0 | 0 | 0
| Установка унитаза в сборе Santek Лига | компл | 1 |  |  | 0 | 0 | 0
| Установка гигиенического душа Grohe Tempesta-F 27812IL1 или аналог | компл | 0 |  |  | 0 | 0 | 0
| Установка керамических раковин одинарных с пьедесталом Santek Бореаль 60 | компл | 6 |  |  | 0 | 0 | 0
| Установка алюмиевых раковин двойных на тумбе - комплект | компл | 0 |  |  | 0 | 0 | 0
| Установка мини раковин угловых | компл | 0 |  |  | 0 | 0 | 0
| Установка поддонов душевых с устройством каркаса и установкой экрана | компл | 1 |  |  | 0 | 0 | 0
| Установка смесителей хирургических, локтевого типа | шт | 2 |  |  | 0 | 0 | 0
| Установка смесителей сенсорных с длинной излива не менее 14 см | шт | 1 |  |  | 0 | 0 | 0
| Установка смесителей однорычажных | шт | 3 |  |  | 0 | 0 | 0
| Установка смесителя для поддона с душевой лейкой | шт | 1 |  |  | 0 | 0 | 0
| Установка трапов диаметром 50 мм | компл | 0 |  |  | 0 | 0 | 0
| Установка трапов диаметром 100 мм | компл | 0 |  |  | 0 | 0 | 0
| Установка полотенцесушителей | шт | 0 |  |  | 0 | 0 | 0
| Установка лючков-ревизий (прочистки) | шт | 0 |  |  | 0 | 0 | 0
| Установка вентилей, задвижек, затворов, клапанов обратных, кранов проходных и т.д. | шт | 5 |  |  | 0 | 0 | 0
| Установка гарнитуры туалетной: вешалок, подстаканников, поручней для ванн и т.д. | компл | 0 |  |  | 0 | 0 | 0
| Установка насосов Grundfos, Sololift | шт | 3 |  |  | 0 | 0 | 0
| Установка насосов Grundfos, Sololift WC-3 с измельчителем | шт | 0 |  |  | 0 | 0 | 0
| Обертывание поверхности изоляции рулонными материалами насухо с проклейкой швов | м3 | 0 |  |  | 0 | 0 | 0
| 0 | 0 | 0 |  |  | 0 | 0 | 0
| 0 | 0 | 0 |  |  | 0 | 0 | 0
| 0 | 0 | 0 |  |  | 0 | 0 | 0
| 0 | 0 | 0 |  |  | 0 | 0 | 0
| Итого: | 0 | 0 |  |  | 0 | 0 | 0
| Внутренняя ливневая канализация | 0 | 0 |  |  |  |  | 0
| Прокладка трубопроводов канализации из полиэтиленовых труб высокой плотности диаметром 50 мм | мп | 0 |  |  | 0 | 0 | 0
| Прокладка трубопроводов канализации из полиэтиленовых труб высокой плотности диаметром 100 мм | мп | 0 |  |  | 0 | 0 | 0
| Установка ревизионных-лючков из нержавеющей стали | шт | 0 |  |  | 0 | 0 | 0
| Изоляция трубопроводов трубками «Термофлекс» | мп | 0 |  |  | 0 | 0 | 0
| 0 | 0 | 0 |  |  | 0 | 0 | 0
| 0 | 0 | 0 |  |  | 0 | 0 | 0
| 0 | 0 | 0 |  |  | 0 | 0 | 0
| 0 | 0 | 0 |  |  | 0 | 0 | 0
| 0 | 0 | 0 |  |  | 0 | 0 | 0
| Итого: | 0 | 0 |  |  | 0 | 0 | 0
Система отопления: |  | 0 | [5 empty] | 0
| Прокладка трубопроводов отопления из стальных водогазопроводных неоцинкованных труб диаметром 20 мм | мп | 0 |  |  | 0 | 0 | 0
| Прокладка трубопроводов отопления из стальных водогазопроводных неоцинкованных труб диаметром 25 мм | мп | 0 |  |  | 0 | 0 | 0
| Прокладка трубопроводов отопления из стальных водогазопроводных неоцинкованных труб диаметром 32 мм | мп | 0 |  |  | 0 | 0 | 0
| Прокладка трубопроводов отопления из стальных водогазопроводных неоцинкованных труб диаметром 40 мм | мп | 0 |  |  | 0 | 0 | 0
| Прокладка трубопроводов отопления из стальных водогазопроводных неоцинкованных труб диаметром 50 мм | мп | 0 |  |  | 0 | 0 | 0
| Прокладка трубопроводов отопления из многослойных металл-полимерных труб диаметром 20 мм | мп | 0 |  |  | 0 | 0 | 0
| Прокладка трубопроводов отопления из многослойных металл-полимерных труб диаметром 25 мм | мп | 0 |  |  | 0 | 0 | 0
| Прокладка трубопроводов водоснабжения и отопления из хлорированных поливинилхлоридных труб (ХПВХ) диаметром до 32 мм | мп | 0 |  |  | 0 | 0 | 0
| Прокладка трубопроводов водоснабжения и отопления из хлорированных поливинилхлоридных труб (ХПВХ) диаметром до 63 мм | мп | 0 |  |  | 0 | 0 | 0
| Установка вентилей, задвижек, затворов, клапанов обратных, кранов проходных фирмы ITAP на трубопроводах диаметром до 25 мм | шт | 0 |  |  | 0 | 0 | 0
| Установка вентилей, задвижек, затворов, клапанов обратных, кранов проходных фирмы ITAP на трубопроводах диаметром до 50 мм | шт | 0 |  |  | 0 | 0 | 0
| Изоляция трубопроводов трубками «Термофлекс» | мп | 0 |  |  | 0 | 0 | 0
| Изоляция трубопроводов сегментами ROCKWOOL | м3 | 0 |  |  | 0 | 0 | 0
| Установка радиаторов стальных | шт | 0 |  |  | 0 | 0 | 0
| Установка радиаторов "Конрад" | шт | 0 |  |  | 0 | 0 | 0
| Установка конвекторов Электрических | шт | 0 |  |  | 0 | 0 | 0
| Установка котлов (весь комплекс работ, модель согласуется с Заказчиком) | компл | 0 |  |  | 0 | 0 | 0
| Установка баков расширительных | шт | 0 |  |  | 0 | 0 | 0
| Установка термометров в оправе прямых и угловых | компл | 0 |  |  | 0 | 0 | 0
| Установка манометров с трехходовым краном | компл | 0 |  |  | 0 | 0 | 0
| Установка фильтров | шт | 0 |  |  | 0 | 0 | 0
| Установка клапанов предохранительных | шт | 0 |  |  | 0 | 0 | 0
| Установка клапанов для подключения расширительных баков | шт | 0 |  |  | 0 | 0 | 0
| Установка клапанов приемных | шт | 0 |  |  | 0 | 0 | 0
| Установка воздухоотводчиков | шт | 0 |  |  | 0 | 0 | 0
| Установка насосов центробежных с электродвигателем | шт | 0 |  |  | 0 | 0 | 0
| Установка тепловой завесы электрической (Поставляется Заказчиком) | шт | 1 |  |  | 0 | 0 | 0
| Масляная окраска по огрунтованной поверхности металлических поверхностей: труб, решеток | мп | 0 |  |  | 0 | 0 | 0
| Слив отопительной трассы | шт | 0 |  |  | 0 | 0 | 0
| 0 | 0 | 0 |  |  | 0 | 0 | 0
| 0 | 0 | 0 |  |  | 0 | 0 | 0
| 0 | 0 | 0 |  |  | 0 | 0 | 0
| 0 | 0 | 0 |  |  | 0 | 0 | 0
| Итого: | 0 | 0 |  |  | 0 | 0 | 0
Кондиционирование: |  | 0 | [5 empty] | 0
| Кондиционер (2кВт) типа сплит-система в комплекте с дистанционным пультом, внешним и внутренним блоками, неинверторный. Цвет белый. | шт | 2 |  |  | 0 | 0 | 0
| Кондиционер (3 кВт) типа сплит-система в комплекте с дистанционным пультом, внешним и внутренним блоками, неинверторный. Цвет белый. | шт | 1 |  |  | 0 | 0 | 0
| Кондиционер (5кВт) типа сплит-система в комплекте с дистанционным пультом, внешним и внутренним блоками, неинверторный. Цвет белый. | шт | 0 |  |  | 0 | 0 | 0
| Кондиционер (7кВт) в комплекте с дистанционным пультом, дренажной помпой, кассетным четырехсторонним внутренним и внешним блоками, неинверторный. Цвет белый. | шт | 0 |  |  | 0 | 0 | 0
| Прокладка трубопроводов за каждый дополнительный 1 м.п. свыше 5м.п. холодоснабжения из Труба медная 1/4" 6,35мм с изоляцией из вспененного каучука ("Армофлекс") или аналог | мп | 0 |  |  | 0 | 0 | 0
| Прокладка трубопроводов за каждый дополнительный 1 м.п. свыше 5м.п. холодоснабжения из Труба медная 3/8 " 9,52мм с изоляцией из вспененного каучука ("Армофлекс") или аналог | мп | 0 |  |  | 0 | 0 | 0
| 0 | 0 | 0 |  |  | 0 | 0 | 0
| 0 | 0 | 0 |  |  | 0 | 0 | 0
| 0 | 0 | 0 |  |  | 0 | 0 | 0
| 0 | 0 | 0 |  |  | 0 | 0 | 0
| Итого: | 0 | 0 |  |  | 0 | 0 | 0
Система водоснабжения: |  | 0 | [5 empty] | 0
| Система горячего/холодного водоснабжения | 0 | 0 |  |  |  |  | 0
| Прокладка трубопроводов водоснабжения из стальных водогазопроводных оцинкованных труб диаметром 20 мм | мп | 0 |  |  | 0 | 0 | 0
| Прокладка трубопроводов водоснабжения из стальных водогазопроводных оцинкованных труб диаметром 25 мм | мп | 0 |  |  | 0 | 0 | 0
| Прокладка трубопроводов водоснабжения из стальных водогазопроводных оцинкованных труб диаметром 32 мм | мп | 0 |  |  | 0 | 0 | 0
| Прокладка трубопроводов водоснабжения из стальных водогазопроводных оцинкованных труб диаметром 40 мм | мп | 0 |  |  | 0 | 0 | 0
| Прокладка трубопроводов водоснабжения из стальных водогазопроводных оцинкованных труб диаметром 50 мм | мп | 0 |  |  | 0 | 0 | 0
| Прокладка трубопроводов водоснабжения из многослойных металл-полимерных труб Труба МП Valtec 20х2 | мп | 0 |  |  | 0 | 0 | 0
| Прокладка трубопроводов водоснабжения из многослойных металл-полимерных Труба МП Valtec 26х3 | мп | 0 |  |  | 0 | 0 | 0
| Прокладка трубопроводов водоснабжения из напорных полиэтиленовых PN 20 армированные 20 х 3,4мм PILSA AL-PP320 | мп | 108 |  |  | 0 | 0 | 0
| Прокладка трубопроводов водоснабжения из напорных полиэтиленовых PN 20 армированные 25 х 4,2 мм PILSA AL-PP325 | мп | 8 |  |  | 0 | 0 | 0
| Прокладка трубопроводов водоснабжения из напорных полиэтиленовых PN 20 армированные 32 х 5,4 мм PILSA AL-PP332 | мп | 24 |  |  | 0 | 0 | 0
| Прокладка трубопроводов водоснабжения из напорных полиэтиленовых PN 20 армированные 40 х 6,7 мм PILSA AL-PP340 | мп | 0 |  |  | 0 | 0 | 0
| Прокладка трубопроводов водоснабжения из напорных полиэтиленовых PN 20 армированные 50 х 8,4 мм PILSA AL-PP350 | мп | 0 |  |  | 0 | 0 | 0
| Прокладка трубопроводов водоснабжения из полипропиленовых труб PN20 | мп | 0 |  |  | 0 | 0 | 0
| Установка счетчиков потребления воды | шт | 0 |  |  | 0 | 0 | 0
| Установка вентилей, задвижек, затворов, клапанов обратных, кранов проходных на трубопроводах диаметром до 25 мм | шт | 18 |  |  | 0 | 0 | 0
| Установка вентилей, задвижек, затворов, клапанов обратных, кранов проходных на трубопроводах диаметром до 50 мм | шт | 0 |  |  | 0 | 0 | 0
| Гидравлическое испытание трубопроводов систем отопления, водопровода и горячего водоснабжения диаметром до 50 мм с предоставлением акта | мп | 0 |  |  | 0 | 0 | 0
| Установка водонагревателея Ariston ABS PRO ECO 80 Н (или аналог) | шт | 1 |  |  | 0 | 0 | 0
| Изоляция трубопроводов изделиями из вспененного каучука («Армофлекс»), вспененного полиэтилена («Термофлекс») трубками | мп | 0 |  |  | 0 | 0 | 0
| 0 | 0 | 0 |  |  | 0 | 0 | 0
| 0 | 0 | 0 |  |  | 0 | 0 | 0
| 0 | 0 | 0 |  |  | 0 | 0 | 0
| 0 | 0 | 0 |  |  | 0 | 0 | 0
| 0 | 0 | 0 |  |  | 0 | 0 | 0
| Итого: | 0 | 0 |  |  | 0 | 0 | 0
| Система противопожарного водопровода | 0 | 0 |  |  |  |  | 0
| Шкаф пожарный Пожарный шкаф ШПК-310Н (комплектный) | компл | 0 |  |  | 0 | 0 | 0
| Прокладка трубопроводов водоснабжения из стальных труб д50 пожарного водопровода | мп | 0 |  |  | 0 | 0 | 0
| Установка кранов пожарных диаметром 50 мм | шт | 0 |  |  | 0 | 0 | 0
| Установка кранов поливочных диаметром 25 мм | шт | 0 |  |  | 0 | 0 | 0
| Огнетушитель ОП-4(5Д) | шт | 0 |  |  | 0 | 0 | 0
| 0 | 0 | 0 |  |  | 0 | 0 | 0
| 0 | 0 | 0 |  |  | 0 | 0 | 0
| 0 | 0 | 0 |  |  | 0 | 0 | 0
| Итого: | 0 | 0 |  |  | 0 | 0 | 0
Система вентиляции: |  | 0 | [5 empty] | 0
| Огнезадерживающий клапан, нормально открытый, с пределом огнестойкости 90 мин., с реверсивным электро приводом (напряжение: 220 В, степень защиты не ниже IP54) и возвратной пружиной, с клемной колодкой, круглого сечения Ø125 мм. Производство Россия. | шт | 0 |  |  | 0 | 0 | 0
| Установка заслонок воздушных и клапанов клоп-1(90)НО-МВ-160-К с электроприводом Belimo | шт | 0 |  |  | 0 | 0 | 0
| Огнезадерживающий клапан, нормально открытый, с пределом огнестойкости 90 мин., с реверсивным электро приводом (напряжение: 220 В, степень защиты не ниже IP54) и возвратной пружиной, с клемной колодкой, круглого сечения Ø200 мм. Производство Россия. | шт | 0 |  |  | 0 | 0 | 0
| Огнезадерживающий клапан, нормально открытый, с пределом огнестойкости 90 мин., с реверсивным электро приводом (напряжение: 220 В, степень защиты не ниже IP54) и возвратной пружиной, с клемной колодкой, прямоугольного сечения 500х300 мм. Производство Россия. | шт | 0 |  |  | 0 | 0 | 0
| Огнезадерживающий клапан, нормально открытый, с пределом огнестойкости 90 мин., с реверсивным электро приводом (напряжение: 220 В, степень защиты не ниже IP54) и возвратной пружиной, с клемной колодкой, прямоугольного сечения 600х300 мм. Производство Россия. | шт | 0 |  |  | 0 | 0 | 0
| Огнезадерживающий клапан, нормально открытый, с пределом огнестойкости 90 мин., с реверсивным электро приводом (напряжение: 220 В, степень защиты не ниже IP54) и возвратной пружиной, с клемной колодкой, прямоугольного сечения 700х400 мм. Производство Россия. | шт | 0 |  |  | 0 | 0 | 0
| Огнезадерживающий клапан, нормально открытый, с пределом огнестойкости 90 мин., с реверсивным электро приводом (напряжение: 220 В, степень защиты не ниже IP54) и возвратной пружиной, с клемной колодкой, прямоугольного сечения 800х500 мм. Производство Россия. | шт | 0 |  |  | 0 | 0 | 0
| Решетка наружная алюминиевая прямоугольная, нерегулируемая, сечением 500х300 мм. Производство Россия. | шт | 0 |  |  | 0 | 0 | 0
| Решетка наружная алюминиевая прямоугольная, нерегулируемая, сечением 600х300 мм. Производство Россия. | шт | 0 |  |  | 0 | 0 | 0
| Решетка наружная алюминиевая прямоугольная, нерегулируемая, сечением 600х350 мм. Производство Россия. | шт | 0 |  |  | 0 | 0 | 0
| Решетка наружная алюминиевая прямоугольная, нерегулируемая, сечением 700х400 мм. Производство Россия. | шт | 0 |  |  | 0 | 0 | 0
| Решетка наружная алюминиевая прямоугольная, нерегулируемая, сечением 800х500 мм. Производство Россия. | шт | 0 |  |  | 0 | 0 | 0
| Установка решетки наружной IGK 200 | шт | 0 |  |  | 0 | 0 | 0
| Решетка наружная алюминиевая, нерегулируемая, круглого сечения Ø125 мм. Производство Россия. | шт | 0 |  |  | 0 | 0 | 0
| Решетка наружная алюминиевая, нерегулируемая, круглого сечения Ø160 мм. Производство Россия. | шт | 0 |  |  | 0 | 0 | 0
| Решетка наружная алюминиевая, нерегулируемая, круглого сечения Ø200 мм. Производство Россия. | шт | 0 |  |  | 0 | 0 | 0
| Решетка наружная алюминиевая, нерегулируемая, круглого сечения Ø250 мм. Производство Россия. | шт | 0 |  |  | 0 | 0 | 0
| Установка диффузора ДПУ-М 100 | шт | 0 |  |  | 0 | 0 | 0
| Установка диффузора ДПУ-М 125 | шт | 0 |  |  | 0 | 0 | 0
| Установка диффузора ДПУ-М 160 | шт | 0 |  |  | 0 | 0 | 0
| Установка диффузора ДПУ-М 200 | шт | 0 |  |  | 0 | 0 | 0
| Четырехсторонний потолочный диффузор, алюминиевый, не регулируемый с камерой статического давления, квадратного сечения 300х300 мм. Производство Россия. | шт | 0 |  |  | 0 | 0 | 0
| Установка решетки 4АПР 450х450 | шт | 0 |  |  | 0 | 0 | 0
| Четырехсторонний потолочный диффузор, алюминиевый, не регулируемый с камерой статического давления, квадратного сечения 600х600 мм. Производство Россия. | шт | 0 |  |  | 0 | 0 | 0
| Решетка алюминиевая прямоугольная, для подачи или удаления воздуха с регулируемыми жалюзями, сечением: 150х150 мм. Производство Россия. | шт | 0 |  |  | 0 | 0 | 0
| Решетка алюминиевая прямоугольная, для подачи или удаления воздуха с регулируемыми жалюзями, сечением: 300х150 мм. Производство Россия. | шт | 0 |  |  | 0 | 0 | 0
| Решетка алюминиевая прямоугольная, для подачи или удаления воздуха с регулируемыми жалюзями, сечением: 400х150 мм. Производство Россия. | шт | 0 |  |  | 0 | 0 | 0
| Решетка алюминиевая прямоугольная, для подачи или удаления воздуха с регулируемыми жалюзями, сечением: 300х200 мм. Производство Россия. | шт | 0 |  |  | 0 | 0 | 0
| Решетка алюминиевая прямоугольная, для подачи или удаления воздуха с регулируемыми жалюзями, сечением: 400х200 мм. Производство Россия. | шт | 0 |  |  | 0 | 0 | 0
| Решетка алюминиевая прямоугольная, для подачи или удаления воздуха с регулируемыми жалюзями, сечением: 500х200 мм. Производство Россия. | шт | 0 |  |  | 0 | 0 | 0
| Решетка алюминиевая прямоугольная, для подачи или удаления воздуха с регулируемыми жалюзями, сечением: 600х200 мм. Производство Россия. | шт | 0 |  |  | 0 | 0 | 0
| Решетка алюминиевая прямоугольная, для подачи или удаления воздуха с регулируемыми жалюзями, сечением: 700х200 мм. Производство Россия. | шт | 0 |  |  | 0 | 0 | 0
| Решетка алюминиевая прямоугольная, для подачи или удаления воздуха с регулируемыми жалюзями, сечением: 800х200 мм. Производство Россия. | шт | 0 |  |  | 0 | 0 | 0
| Решетка алюминиевая прямоугольная, для подачи или удаления воздуха с регулируемыми жалюзями, сечением: 1000х200 мм. Производство Россия. | шт | 0 |  |  | 0 | 0 | 0
| Решетка алюминиевая прямоугольная, для подачи или удаления воздуха с регулируемыми жалюзями, сечением: 300х300 мм. Производство Россия. | шт | 0 |  |  | 0 | 0 | 0
| Решетка алюминиевая прямоугольная, для подачи или удаления воздуха с регулируемыми жалюзями, сечением: 400х300 мм. Производство Россия. | шт | 0 |  |  | 0 | 0 | 0
| Решетка алюминиевая прямоугольная, для подачи или удаления воздуха с регулируемыми жалюзями, сечением: 500х300 мм. Производство Россия. | шт | 0 |  |  | 0 | 0 | 0
| Решетка алюминиевая прямоугольная, для подачи или удаления воздуха с регулируемыми жалюзями, сечением: 600х300 мм. Производство Россия. | шт | 0 |  |  | 0 | 0 | 0
| Решетка алюминиевая прямоугольная, для подачи или удаления воздуха с регулируемыми жалюзями, сечением: 700х300 мм. Производство Россия. | шт | 0 |  |  | 0 | 0 | 0
| Решетка алюминиевая прямоугольная, для подачи или удаления воздуха с регулируемыми жалюзями, сечением: 800х300 мм. Производство Россия. | шт | 0 |  |  | 0 | 0 | 0
| Решетка алюминиевая прямоугольная, для подачи или удаления воздуха с регулируемыми жалюзями, сечением: 1000х300 мм. Производство Россия. | шт | 0 |  |  | 0 | 0 | 0
| Установка дроссель-клапан 100 на фланце | шт | 0 |  |  | 0 | 0 | 0
| Установка дроссель-клапан 125 | шт | 0 |  |  | 0 | 0 | 0
| Установка дроссель-клапан 160 | шт | 0 |  |  | 0 | 0 | 0
| Установка дроссель-клапан 200 | шт | 0 |  |  | 0 | 0 | 0
| Дроссель-клапан круглый, диаметром 250 мм. с ручным управлением. Производство Россия. | шт | 0 |  |  | 0 | 0 | 0
| Изоляция плоских и криволинейных поверхностей пластинами (плитами) из вспененного каучука толщиной 9 мм. Макс. рабочая температура + 100 °C. Теплопроводность λ≤ 0,036 Вт/(м·K). Производство Россия. | мп | 0 |  |  | 0 | 0 | 0
| Изоляция плоских и криволинейных поверхностей пластинами (плитами) вспененного полиэтилена толщиной 9 мм. Макс. рабочая температура + 100 °C. Теплопроводность λ≤ 0,034 Вт/(м·K). Производство Россия. | мп | 0 |  |  | 0 | 0 | 0
| Воздуховод гибкий не изолированный, диаметром 100 мм. | мп | 0 |  |  | 0 | 0 | 0
| Воздуховод гибкий не изолированный, диаметром 125 мм. | мп | 8 |  |  | 0 | 0 | 0
| Воздуховод гибкий не изолированный, диаметром 160 мм. | мп | 0 |  |  | 0 | 0 | 0
| Воздуховод гибкий не изолированный, диаметром 200 мм. | мп | 0 |  |  | 0 | 0 | 0
| Прокладка воздуховодов из листовой, оцинкованной стали и алюминия класса Н (нормальные) толщиной 0,5 мм, диаметром 100 мм | мп | 0 |  |  | 0 | 0 | 0
| Прокладка воздуховодов из листовой, оцинкованной стали и алюминия класса Н (нормальные) толщиной 0,5 мм, диаметром 125 мм | мп | 16 |  |  | 0 | 0 | 0
| Прокладка воздуховодов из листовой, оцинкованной стали и алюминия класса Н (нормальные) толщиной 0,5 мм, диаметром 160 мм | мп | 0 |  |  | 0 | 0 | 0
| Прокладка воздуховодов из листовой, оцинкованной стали и алюминия класса Н (нормальные) толщиной 0,5 мм, диаметром 200 мм | мп | 0 |  |  | 0 | 0 | 0
| Прокладка воздуховодов из листовой, оцинкованной стали и алюминия класса Н (нормальные) толщиной 0,5 мм, диаметром 250 мм | мп | 0 |  |  | 0 | 0 | 0
| Прокладка воздуховодов из листовой, оцинкованной стали и алюминия класса Н (нормальные) толщиной 0,5 мм, диаметром 355 мм | мп | 0 |  |  | 0 | 0 | 0
| Прокладка воздуховодов из листовой, оцинкованной стали и алюминия класса Н (нормальные) толщиной 0,5 мм, диаметром 400 мм | мп | 0 |  |  | 0 | 0 | 0
| Прокладка воздуховодов из листовой, оцинкованной стали и алюминия класса Н (нормальные) толщиной 0,5 мм, диаметром 450 мм | мп | 0 |  |  | 0 | 0 | 0
| Прокладка воздуховодов из листовой, оцинкованной стали и алюминия класса Н (нормальные) толщиной 0,5 мм, диаметром 500 мм | мп | 0 |  |  | 0 | 0 | 0
| Ниппель внутренний для соединения круглых воздуховодов толщиной 0,45 мм, длинной 80 мм, диаметром 100 мм. | шт | 0 |  |  | 0 | 0 | 0
| Ниппель внутренний для соединения круглых воздуховодов длинной 80 мм, диаметром 125 мм. | шт | 0 |  |  | 0 | 0 | 0
| Ниппель внутренний для соединения круглых воздуховодов длинной 80 мм, диаметром 160 мм. | шт | 0 |  |  | 0 | 0 | 0
| Ниппель внутренний для соединения круглых воздуховодов длинной 80 мм, диаметром 200 мм. | шт | 0 |  |  | 0 | 0 | 0
| Ниппель внутренний для соединения круглых воздуховодов длинной 80 мм, диаметром 250 мм. | шт | 0 |  |  | 0 | 0 | 0
| Ниппель внутренний для соединения круглых воздуховодов длинной 80 мм, диаметром 355 мм. | шт | 0 |  |  | 0 | 0 | 0
| Ниппель внутренний для соединения круглых воздуховодов длинной 120 мм, диаметром 400 мм. | шт | 0 |  |  | 0 | 0 | 0
| Ниппель внутренний для соединения круглых воздуховодов длинной 120 мм, диаметром 450 мм. | шт | 0 |  |  | 0 | 0 | 0
| Ниппель внутренний для соединения круглых воздуховодов длинной 120 мм, диаметром 500 мм. | шт | 0 |  |  | 0 | 0 | 0
| Отвод 90° для круглых воздуховодов диаметром 100 мм. | шт | 0 |  |  | 0 | 0 | 0
| Отвод 90° для круглых воздуховодов диаметром 125 мм. | шт | 3 |  |  | 0 | 0 | 0
| Отвод 90° для круглых воздуховодов диаметром 160 мм. | шт | 0 |  |  | 0 | 0 | 0
| Отвод 90° для круглых воздуховодов диаметром 200 мм. | шт | 0 |  |  | 0 | 0 | 0
| Отвод 90° для круглых воздуховодов диаметром 250 мм. | шт | 0 |  |  | 0 | 0 | 0
| Отвод 90° для круглых воздуховодов диаметром 355 мм. | шт | 0 |  |  | 0 | 0 | 0
| Отвод 90° для круглых воздуховодов диаметром 400 мм. | шт | 0 |  |  | 0 | 0 | 0
| Отвод 90° для круглых воздуховодов диаметром 450 мм. | шт | 0 |  |  | 0 | 0 | 0
| Отвод 90° для круглых воздуховодов диаметром 500 мм. | шт | 0 |  |  | 0 | 0 | 0
| Переход симметричный для круглых воздуховодов с диаметрами 125/100 мм. | шт | 0 |  |  | 0 | 0 | 0
| Переход симметричный для круглых воздуховодов с диаметрами 160/125 мм. | шт | 0 |  |  | 0 | 0 | 0
| Переход симметричный для круглых воздуховодов с диаметрами 200/160 мм. | шт | 0 |  |  | 0 | 0 | 0
| Переход симметричный для круглых воздуховодов с диаметрами 250/200 мм. | шт | 0 |  |  | 0 | 0 | 0
| Переход симметричный для круглых воздуховодов с диаметрами 315/250 мм. | шт | 0 |  |  | 0 | 0 | 0
| Переход симметричный для круглых воздуховодов с диаметрами 355/315 мм. | шт | 0 |  |  | 0 | 0 | 0
| Переход симметричный для круглых воздуховодов с диаметрами 400/355 мм. | шт | 0 |  |  | 0 | 0 | 0
| Переход симметричный для круглых воздуховодов с диаметрами 450/400 мм. | шт | 0 |  |  | 0 | 0 | 0
| Переход симметричный для круглых воздуховодов с диаметрами 500/450 мм. | шт | 0 |  |  | 0 | 0 | 0
| Тройник для круглых воздуховодов с диаметрами 125/125 мм. | шт | 2 |  |  | 0 | 0 | 0
| Тройник для круглых воздуховодов с диаметрами 160/125 мм. | шт | 0 |  |  | 0 | 0 | 0
| Тройник для круглых воздуховодов с диаметрами 160/160 мм. | шт | 0 |  |  | 0 | 0 | 0
| Тройник для круглых воздуховодов с диаметрами 250/200 мм. | шт | 0 |  |  | 0 | 0 | 0
| Тройник для круглых воздуховодов с диаметрами 355/160 мм. | шт | 0 |  |  | 0 | 0 | 0
| Тройник для круглых воздуховодов с диаметрами 400/200 мм. | шт | 0 |  |  | 0 | 0 | 0
| Прокладка воздуховодов из листовой, оцинкованной стали и алюминия класса Н (нормальные) толщиной 0,5 мм, сечением 150х100 мм., периметром 500 мм | мп | 0 |  |  | 0 | 0 | 0
| Прокладка воздуховодов из листовой, оцинкованной стали и алюминия класса Н (нормальные) толщиной 0,5 мм, сечением 200х100 мм., периметром 600 мм | мп | 0 |  |  | 0 | 0 | 0
| Прокладка воздуховодов из листовой, оцинкованной стали и алюминия класса Н (нормальные) толщиной 0,5 мм, сечением 200х200 мм., периметром 800 мм | мп | 0 |  |  | 0 | 0 | 0
| Прокладка воздуховодов из листовой, оцинкованной стали и алюминия класса Н (нормальные) толщиной 0,5 мм, сечением 250х200 мм., периметром 900 мм | мп | 0 |  |  | 0 | 0 | 0
| Прокладка воздуховодов из листовой, оцинкованной стали и алюминия класса Н (нормальные) толщиной 0,7 мм, сечением 300х200 мм., периметром 1000 мм | мп | 0 |  |  | 0 | 0 | 0
| Прокладка воздуховодов из листовой, оцинкованной стали и алюминия класса Н (нормальные) толщиной 0,7 мм, сечением 300х300 мм., периметром 1200 мм | мп | 0 |  |  | 0 | 0 | 0
| Прокладка воздуховодов из листовой, оцинкованной стали и алюминия класса Н (нормальные) толщиной 0,7 мм, сечением 400х200 мм., периметром 1200 мм | мп | 0 |  |  | 0 | 0 | 0
| Прокладка воздуховодов из листовой, оцинкованной стали и алюминия класса Н (нормальные) толщиной 0,7 мм, сечением 400х300 мм., периметром 1400 мм | мп | 0 |  |  | 0 | 0 | 0
| Прокладка воздуховодов из листовой, оцинкованной стали и алюминия класса Н (нормальные) толщиной 0,7 мм, сечением 400х400 мм., периметром 1600 мм | мп | 0 |  |  | 0 | 0 | 0
| Прокладка воздуховодов из листовой, оцинкованной стали и алюминия класса Н (нормальные) толщиной 0,7 мм, сечением 500х300 мм., периметром 1600 мм | мп | 0 |  |  | 0 | 0 | 0
| Прокладка воздуховодов из листовой, оцинкованной стали и алюминия класса Н (нормальные) толщиной 0,7 мм, сечением 500х400 мм., периметром 1800 мм | мп | 0 |  |  | 0 | 0 | 0
| Прокладка воздуховодов из листовой, оцинкованной стали и алюминия класса Н (нормальные) толщиной 0,7 мм, сечением 500х500 мм., периметром 2000 мм | мп | 0 |  |  | 0 | 0 | 0
| Прокладка воздуховодов из листовой, оцинкованной стали и алюминия класса Н (нормальные) толщиной 0,7 мм, сечением 600х300 мм., периметром 1800 мм | мп | 0 |  |  | 0 | 0 | 0
| Прокладка воздуховодов из листовой, оцинкованной стали и алюминия класса Н (нормальные) толщиной 0,7 мм, сечением 600х400 мм., периметром 2000 мм | мп | 0 |  |  | 0 | 0 | 0
| Прокладка воздуховодов из листовой, оцинкованной стали и алюминия класса Н (нормальные) толщиной 0,7 мм, сечением 800х500 мм., периметром 2600 мм | мп | 0 |  |  | 0 | 0 | 0
| Отвод 90° для прямоугольных воздуховодов, соединение на шинорейке, включая саморезы и уплотнительный материал, сечением 200х100 мм. | шт | 0 |  |  | 0 | 0 | 0
| Отвод 90° для прямоугольных воздуховодов, соединение на шинорейке, включая саморезы и уплотнительный материал, сечением 250х200 мм. | шт | 0 |  |  | 0 | 0 | 0
| Отвод 90° для прямоугольных воздуховодов, соединение на шинорейке, включая саморезы и уплотнительный материал, сечением 300х200 мм. | шт | 0 |  |  | 0 | 0 | 0
| Отвод 90° для прямоугольных воздуховодов, соединение на шинорейке, включая саморезы и уплотнительный материал, сечением 400х200 мм. | шт | 0 |  |  | 0 | 0 | 0
| Отвод 90° для прямоугольных воздуховодов, соединение на шинорейке, включая саморезы и уплотнительный материал, сечением 400х300 мм. | шт | 0 |  |  | 0 | 0 | 0
| Отвод 90° для прямоугольных воздуховодов, соединение на шинорейке, включая саморезы и уплотнительный материал, сечением 500х300 мм. | шт | 0 |  |  | 0 | 0 | 0
| Отвод 90° для прямоугольных воздуховодов, соединение на шинорейке, включая саморезы и уплотнительный материал, сечением 500х400 мм. | шт | 0 |  |  | 0 | 0 | 0
| Отвод 90° для прямоугольных воздуховодов, соединение на шинорейке, включая саморезы и уплотнительный материал, сечением 600х300 мм. | шт | 0 |  |  | 0 | 0 | 0
| Отвод 90° для прямоугольных воздуховодов, соединение на шинорейке, включая саморезы и уплотнительный материал, сечением 600х400 мм. | шт | 0 |  |  | 0 | 0 | 0
| Переход симметричный для прямоугольных воздуховодов, соединение на шинорейке, включая саморезы и уплотнительный материал, длинной 300 мм., сечениями: 600х300/300х200 мм. | шт | 0 |  |  | 0 | 0 | 0
| Переход симметричный для прямоугольных воздуховодов, соединение на шинорейке, включая саморезы и уплотнительный материал, длинной 300 мм., сечениями: 400х300/300х200 мм. | шт | 0 |  |  | 0 | 0 | 0
| Переход симметричный для прямоугольных воздуховодов, соединение на шинорейке, включая саморезы и уплотнительный материал, длинной 300 мм., сечениями: 600х300/400х200 мм. | шт | 0 |  |  | 0 | 0 | 0
| Переход симметричный для прямоугольных воздуховодов, соединение на шинорейке, включая саморезы и уплотнительный материал, длинной 300 мм., сечениями: 400х200/300х200 мм. | шт | 0 |  |  | 0 | 0 | 0
| Переход симметричный для прямоугольных воздуховодов, соединение на шинорейке, включая саморезы и уплотнительный материал, длинной 300 мм., сечениями: 350х200/300х200 мм. | м2 | 0 |  |  | 0 | 0 | 0
| Переход симметричный для прямоугольных воздуховодов, соединение на шинорейке, включая саморезы и уплотнительный материал, длинной 300 мм., сечениями: 300х200/150х150 мм. | шт | 0 |  |  | 0 | 0 | 0
| Переход симметричный для прямоугольных воздуховодов, соединение на шинорейке, включая саморезы и уплотнительный материал, длинной 300 мм., сечениями: 150х150/150х100 мм. | шт | 0 |  |  | 0 | 0 | 0
| Переход симметричный с прямоугольного воздуховода на круглый длинной 300 мм., сечениями: 300х200/Ø200 мм. | шт | 0 |  |  | 0 | 0 | 0
| Переход симметричный с прямоугольного воздуховода на круглый длинной 300 мм., сечениями: 250х200/Ø200 мм. | шт | 0 |  |  | 0 | 0 | 0
| Переход симметричный с прямоугольного воздуховода на круглый длинной 300 мм., сечениями: 600х300/Ø355 мм. | шт | 0 |  |  | 0 | 0 | 0
| Переход симметричный с прямоугольного воздуховода на круглый длинной 300 мм., сечениями: 200х200/Ø160 мм. | м2 | 0 |  |  | 0 | 0 | 0
| Канальный двигатель Ø100 мм BMFX-100 или аналог | шт | 0 |  |  | 0 | 0 | 0
| Канальный двигатель Ø125 мм BMFX-125 или аналог | шт | 0 |  |  | 0 | 0 | 0
| Канальный двигатель Ø150 мм BMFX-150 или аналог | шт | 0 |  |  | 0 | 0 | 0
| Канальный двигатель Ø200 мм BMFX-200 или аналог | шт | 0 |  |  | 0 | 0 | 0
| Канальный двигатель Ø250 мм BMFX-250 или аналог | шт | 0 |  |  | 0 | 0 | 0
| Канальный двигатель Ø315 мм BMFX-315 или аналог | шт | 0 |  |  | 0 | 0 | 0
| Канальный нагреватель EHC 100-0.6/1 или аналог | шт | 0 |  |  | 0 | 0 | 0
| Канальный нагреватель EHC 125-1.2/1 или аналог | шт | 0 |  |  | 0 | 0 | 0
| Канальный нагреватель EHC 160-5.0/2 или аналог | шт | 0 |  |  | 0 | 0 | 0
| Канальный нагреватель EHC 200-5.0/2 или аналог | шт | 0 |  |  | 0 | 0 | 0
| Канальный нагреватель EHC 250-6.0/3 или аналог | шт | 0 |  |  | 0 | 0 | 0
| Канальный нагреватель EHC 315-6.0/2 или аналог | шт | 0 |  |  | 0 | 0 | 0
| Установка шкафа управления автоматикой на систему вентиляции с комплеком пуско-наладочных работ | компл | 0 |  |  | 0 | 0 | 0
| Вытяжной вентилятор типа Electrolux Rainbow EAFR-100 White | шт. | 4 |  |  | 0 | 0 | 0
| Устройство короба гипсокартонными листами (ЛГК), Минимальная толщина листа: 12,0 мм с устройством одинарного каркаса. | м2 | 0 |  |  | 0 | 0 | 0
| 0 | 0 | 0 |  |  | 0 | 0 | 0
| 0 | 0 | 0 |  |  | 0 | 0 | 0
| 0 | 0 | 0 |  |  | 0 | 0 | 0
| Итого: | 0 | 0 |  |  | 0 | 0 | 0
Электрооборудование. Электроснабжение и освещение: |  | 0 | [5 empty] | 0
| Электросиловое оборудование | 0 | 0 |  |  |  |  | 0
| Щит Hager Golf на 24 модуля | шт | 0 |  |  | 0 | 0 | 0
| Щит Hager Golf на 36 модулей | шт | 0 |  |  | 0 | 0 | 0
| Щит Hager Golf на 24 модуля (В сборе, без счетчика) | шт | 0 |  |  | 0 | 0 | 0
| Щит Hager Golf на 36 модулей (В сборе,без счетчика) | шт | 1 |  |  | 0 | 0 | 0
| Навесной металлический шкаф на 12 модулей, IP31 | шт | 0 |  |  | 0 | 0 | 0
| Навесной металлический шкаф на 24 модулей, IP31 | шт | 0 |  |  | 0 | 0 | 0
| Навесной металлический шкаф на 36 модулей, IP31 | шт | 0 |  |  | 0 | 0 | 0
| Счетчик электрический | шт | 1 |  |  | 0 | 0 | 0
| Счетчик однофазный, однотарифный Меркурий 201.22 с PCL модемом | шт | 0 |  |  | 0 | 0 | 0
| Счетчик однофазный, многотарифный Меркурий 200.02 | шт | 0 |  |  | 0 | 0 | 0
| Счетчик трехфазный Меркурий 230 АМ-01, АМ-02, АМ-03 | шт | 0 |  |  | 0 | 0 | 0
| Счетчик трехфазный, многотарифный Меркурий 230 ART-01, ART-02 | шт | 0 |  |  | 0 | 0 | 0
| Гребенка соединительная однополюсная медная 12 модулей АВВ | шт | 0 |  |  | 0 | 0 | 0
| Гребенка соединительная однополюсная медная 57 модулей АВВ | шт | 0 |  |  | 0 | 0 | 0
| Гребенка соединительная двухполюсная медная 12 модулей АВВ | шт | 0 |  |  | 0 | 0 | 0
| Гребенка соединительная двухполюсная медная 56 модулей АВВ | шт | 0 |  |  | 0 | 0 | 0
| Гребенка соединительная трехполюсная медная 12 модулей АВВ | шт | 0 |  |  | 0 | 0 | 0
| Гребенка соединительная трехполюсная медная 57 модулей АВВ | шт | 0 |  |  | 0 | 0 | 0
| Вольтметр/Амперметр Меандр ВАР-М01-083 АС20-450В УХЛ4 | шт | 0 |  |  | 0 | 0 | 0
| Реле контроля напряжения Меандр УЗМ 51М 63А | шт | 0 |  |  | 0 | 0 | 0
| Рубильник вводной одно-, двух-, трехполюсный АВВ | шт | 0 |  |  | 0 | 0 | 0
| Дифференциальный автомат AC 6A 30мА DSH941R ABB | шт | 0 |  |  | 0 | 0 | 0
| Дифференциальный автомат AC 10A 30мА DSH941R ABB | шт | 0 |  |  | 0 | 0 | 0
| Дифференциальный автомат AC 16A 30мА DSH941R ABB | шт | 0 |  |  | 0 | 0 | 0
| Дифференциальный автомат AC 20A 30мА DSH941R ABB | шт | 0 |  |  | 0 | 0 | 0
| Дифференциальный автомат AC 25A 30мА DSH941R ABB | шт | 0 |  |  | 0 | 0 | 0
| Дифференциальный автомат AC 32A 30мА DSH941R ABB | шт | 0 |  |  | 0 | 0 | 0
| Дифференциальный автомат AC 40A 30мА DSH941R ABB | шт | 0 |  |  | 0 | 0 | 0
| УЗО однофазное АС-16А 10мА F202 ABB (Санузел, мокрые зоны) | шт | 0 |  |  | 0 | 0 | 0
| УЗО однофазное АС-25А 30мА FH202 ABB | шт | 0 |  |  | 0 | 0 | 0
| УЗО однофазное АС-40А 30мА FH202 ABB | шт | 0 |  |  | 0 | 0 | 0
| УЗО однофазное АС-63А 30мА FH202 ABB | шт | 0 |  |  | 0 | 0 | 0
| УЗО однофазное АС-25А 100мА FH202 ABB | шт | 0 |  |  | 0 | 0 | 0
| УЗО однофазное АС-40А 100мА FH202 ABB | шт | 0 |  |  | 0 | 0 | 0
| УЗО однофазное АС-63А 100мА FH202 ABB | шт | 0 |  |  | 0 | 0 | 0
| УЗО однофазное АС-25А 300мА FH202 ABB | шт | 0 |  |  | 0 | 0 | 0
| УЗО однофазное АС-40А 300мА FH202 ABB | шт | 0 |  |  | 0 | 0 | 0
| УЗО однофазное АС-63А 300мА FH202 ABB | шт | 0 |  |  | 0 | 0 | 0
| УЗО трехфазное АС-25А 30мА FH204 ABB | шт | 0 |  |  | 0 | 0 | 0
| УЗО трехфазное АС-40А 30мА FH204 ABB | шт | 0 |  |  | 0 | 0 | 0
| УЗО трехфазное АС-63А 30мА FH204 ABB | шт | 0 |  |  | 0 | 0 | 0
| УЗО трехфазное АС-25А 100мА FH204 ABB | шт | 0 |  |  | 0 | 0 | 0
| УЗО трехфазное АС-40А 100мА FH204 ABB | шт | 0 |  |  | 0 | 0 | 0
| УЗО трехфазное АС-63А 100мА FH204 ABB | шт | 0 |  |  | 0 | 0 | 0
| УЗО трехфазное АС-25А 300мА FH204 ABB | шт | 0 |  |  | 0 | 0 | 0
| УЗО трехфазное АС-40А 300мА FH204 ABB | шт | 0 |  |  | 0 | 0 | 0
| УЗО трехфазное АС-63А 300мА FH204 ABB | шт | 0 |  |  | 0 | 0 | 0
| Выключатель авт. мод. 1п C 6А SH201L ABB | шт | 0 |  |  | 0 | 0 | 0
| Выключатель авт. мод. 1п C 10А SH201L ABB | шт | 0 |  |  | 0 | 0 | 0
| Выключатель авт. мод. 1п C 16А SH201L ABB | шт | 0 |  |  | 0 | 0 | 0
| Выключатель авт. мод. 1п C 20А SH201L ABB | шт | 0 |  |  | 0 | 0 | 0
| Выключатель авт. мод. 1п C 25А SH201L ABB | шт | 0 |  |  | 0 | 0 | 0
| Выключатель авт. мод. 1п C 32А SH201L ABB | шт | 0 |  |  | 0 | 0 | 0
| Выключатель авт. мод. 1п C 40А SH201L ABB | шт | 0 |  |  | 0 | 0 | 0
| Выключатель авт. мод. 1п C 50А SH201L ABB | шт | 0 |  |  | 0 | 0 | 0
| Выключатель авт. мод. 1п C 63А SH201L ABB | шт | 0 |  |  | 0 | 0 | 0
| Выключатель авт. мод. 2п C 6А SH202 ABB | шт | 0 |  |  | 0 | 0 | 0
| Выключатель авт. мод. 2п C 10А SH202 ABB | шт | 0 |  |  | 0 | 0 | 0
| Выключатель авт. мод. 2п C 16А SH202 ABB | шт | 0 |  |  | 0 | 0 | 0
| Выключатель авт. мод. 2п C 20А SH202 ABB | шт | 0 |  |  | 0 | 0 | 0
| Выключатель авт. мод. 2п C 25А SH202 ABB | шт | 0 |  |  | 0 | 0 | 0
| Выключатель авт. мод. 2п C 32А SH202 ABB | шт | 0 |  |  | 0 | 0 | 0
| Выключатель авт. мод. 2п C 40А SH202 ABB | шт | 0 |  |  | 0 | 0 | 0
| Выключатель авт. мод. 2п C 50А SH202 ABB | шт | 0 |  |  | 0 | 0 | 0
| Выключатель авт. мод. 2п C 63А SH202 ABB | шт | 0 |  |  | 0 | 0 | 0
| Выключатель авт. мод. 3п C 6А SH203L ABB | шт | 0 |  |  | 0 | 0 | 0
| Выключатель авт. мод. 3п C 10А SH203L ABB | шт | 0 |  |  | 0 | 0 | 0
| Выключатель авт. мод. 3п C 16А SH203L ABB | шт | 0 |  |  | 0 | 0 | 0
| Выключатель авт. мод. 3п C 20А SH203L ABB | шт | 0 |  |  | 0 | 0 | 0
| Выключатель авт. мод. 3п C 25А SH203L ABB | шт | 0 |  |  | 0 | 0 | 0
| Выключатель авт. мод. 3п C 32А SH203L ABB | шт | 0 |  |  | 0 | 0 | 0
| Выключатель авт. мод. 3п C 40А SH203L ABB | шт | 0 |  |  | 0 | 0 | 0
| Выключатель авт. мод. 3п C 50А SH203L ABB | шт | 0 |  |  | 0 | 0 | 0
| Выключатель авт. мод. 3п C 63А SH203L ABB | шт | 0 |  |  | 0 | 0 | 0
| 0 | 0 | 0 |  |  | 0 | 0 | 0
| 0 | 0 | 0 |  |  | 0 | 0 | 0
| 0 | 0 | 0 |  |  | 0 | 0 | 0
| 0 | 0 | 0 |  |  | 0 | 0 | 0
| 0 | 0 | 0 |  |  | 0 | 0 | 0
| Итого: | 0 | 0 |  |  | 0 | 0 | 0
| Кабельные магистрали и разводки | 0 | 0 |  |  |  |  | 0
| Лоток металлический штампованный по установленным конструкциям, ширина лотка до 200 мм Лоток перфорированный PNK-200х50х0,7 3,05 кг/м.п | мп | 0 |  |  | 0 | 0 | 0
| Лоток металлический штампованный по установленным конструкциям, ширина лотка до 400 Лоток перфорированный PNK-400х50х1,0 L=2500 замковый без крышки (КОКС 1 Москва) 6,75 кг/м.п. | мп | 0 |  |  | 0 | 0 | 0
| Лоток электротехнический, оцинкованный, перфорированный S5 Combitech (DKC) | мп | 0 |  |  | 0 | 0 | 0
| Лоток электротехнический, оцинкованный, перфорированный F5 Combitech (DKC) | мп | 0 |  |  | 0 | 0 | 0
| Лоток ЛПМЗ 100*50 Ostec L2500 | мп | 20 |  |  | 0 | 0 | 0
| Лоток ЛПМЗ 200*50 Ostec L2500 | мп | 0 |  |  | 0 | 0 | 0
| Короб 76005 INSTA 60х40мм 1 канал (Экопласт) | мп | 0 |  |  | 0 | 0 | 0
| Короб 76004 INSTA 100х40мм 1 канал (Экопласт) | мп | 0 |  |  | 0 | 0 | 0
| Короб 76002 INSTA 100х55мм 1 канал (Экопласт) | мп | 0 |  |  | 0 | 0 | 0
| Кабель-канал 105*50 DLP (Legrand) | мп | 0 |  |  | 0 | 0 | 0
| Кабель-канал 75x20 | мп | 0 |  |  | 0 | 0 | 0
| Кабель-канал 25х16 ЭЛЕКОР (дл.2м) ИЭК CKK10-025-016-1-K01 | мп | 0 |  |  | 0 | 0 | 0
| Кабель-канал 100х60 ЭЛЕКОР (дл.2м) ИЭК CKK10-100-060-1-K01 | мп | 0 |  |  | 0 | 0 | 0
| Труба полиэтиленовая, диаметр до 25 мм | мп | 0 |  |  | 0 | 0 | 0
| Труба полиэтиленовая, диаметр до 50 мм | мп | 0 |  |  | 0 | 0 | 0
| Жесткая гладкая ПВХ-труба d=25 мм | мп | 0 |  |  | 0 | 0 | 0
| Труба ПВХ глад. жестк.ф20 мм. 3м | мп | 0 |  |  | 0 | 0 | 0
| Труба ПВХ глад. жестк.ф32 мм. 3м | мп | 0 |  |  | 0 | 0 | 0
| Труба винипластовая по установленным конструкциям, по стенам и колоннам с креплением скобами, диаметр до 25 мм | мп | 0 |  |  | 0 | 0 | 0
| Труба винипластовая по установленным конструкциям, по стенам и колоннам с креплением скобами, диаметр до 50 мм | мп | 0 |  |  | 0 | 0 | 0
| Труба винипластовая по установленным конструкциям, по потолкам, диаметр до 50 мм | мп | 0 |  |  | 0 | 0 | 0
| Металлический лоток прфорированный L=3000м, h=50, B=150 | мп | 0 |  |  | 0 | 0 | 0
| Металлический лоток прфорированный L=3000м, h=50, B=100 | мп | 0 |  |  | 0 | 0 | 0
| Кабель ВВГнг-FRLS 2х1.5 по установленным конструкциям и лоткам с установкой ответвительных коробок | мп | 0 |  |  | 0 | 0 | 0
| Кабель ВВГнг-FRLS 2х2.5 по установленным конструкциям и лоткам с установкой ответвительных коробок | мп | 0 |  |  | 0 | 0 | 0
| Кабель ВВГнг-FRLS 3х1,5 по установленным конструкциям и лоткам с установкой ответвительных коробок | мп | 0 |  |  | 0 | 0 | 0
| Кабель ВВГнг-FRLS 3х2,5 по установленным конструкциям и лоткам с установкой ответвительных коробок | мп | 0 |  |  | 0 | 0 | 0
| Кабель ВВГнг-FRLS 3х4 по установленным конструкциям и лоткам с установкой ответвительных коробок | мп | 0 |  |  | 0 | 0 | 0
| Кабель ВВГнг-FRLS 4х1,5 по установленным конструкциям и лоткам с установкой ответвительных коробок | мп | 0 |  |  | 0 | 0 | 0
| Кабель ВВГнг-FRLS 4х2,5 по установленным конструкциям и лоткам с установкой ответвительных коробок | мп | 0 |  |  | 0 | 0 | 0
| Кабель ВВГнг-FRLS 4х4 по установленным конструкциям и лоткам с установкой ответвительных коробок | мп | 0 |  |  | 0 | 0 | 0
| Кабель ВВГнг-FRLS 4х6 по установленным конструкциям и лоткам с установкой ответвительных коробок | мп | 0 |  |  | 0 | 0 | 0
| Кабель ВВГнг-FRLS 4х10 по установленным конструкциям и лоткам с установкой ответвительных коробок | мп | 0 |  |  | 0 | 0 | 0
| Кабель ВВГнг-FRLS 4х16 по установленным конструкциям и лоткам с установкой ответвительных коробок | мп | 0 |  |  | 0 | 0 | 0
| Кабель ВВГнг-FRLS 5х4 по установленным конструкциям и лоткам с установкой ответвительных коробок | мп | 0 |  |  | 0 | 0 | 0
| Кабель ВВГнг-FRLS 5х10 по установленным конструкциям и лоткам с установкой ответвительных коробок | мп | 0 |  |  | 0 | 0 | 0
| Кабель ВВГнг-FRLS 5х16 по установленным конструкциям и лоткам с установкой ответвительных коробок | мп | 0 |  |  | 0 | 0 | 0
| Кабель ВВГнг-FRLS 5х25 по установленным конструкциям и лоткам с установкой ответвительных коробок | мп | 0 |  |  | 0 | 0 | 0
| Кабель ВВГнг-FRLS 5х35 по установленным конструкциям и лоткам с установкой ответвительных коробок | мп | 0 |  |  | 0 | 0 | 0
| Кабель ВВГнг-FRLS 5х50 по установленным конструкциям и лоткам с установкой ответвительных коробок | мп | 0 |  |  | 0 | 0 | 0
| Кабель ВВГнг-FRLS 5х70 по установленным конструкциям и лоткам с установкой ответвительных коробок | мп | 0 |  |  | 0 | 0 | 0
| Кабель ВВГнг LS 3*1,5 по установленным конструкциям и лоткам с установкой ответвительных коробок в гофре | мп | 150 |  |  | 0 | 0 | 0
| Кабель ВВГнг LS 3*2,5 по установленным конструкциям и лоткам с установкой ответвительных коробок в гофре | мп | 200 |  |  | 0 | 0 | 0
| Кабель ВВГнг LS 3*4по установленным конструкциям и лоткам с установкой ответвительных коробок | мп | 0 |  |  | 0 | 0 | 0
| Кабель ВВГнг LS 3*6по установленным конструкциям и лоткам с установкой ответвительных коробок | мп | 0 |  |  | 0 | 0 | 0
| Кабель ВВГнг LS 5*1,5 по установленным конструкциям и лоткам с установкой ответвительных коробок | мп | 0 |  |  | 0 | 0 | 0
| Кабель ВВГнг LS 5*2,5 по установленным конструкциям и лоткам с установкой ответвительных коробок | мп | 0 |  |  | 0 | 0 | 0
| Кабель ВВГнг LS 5*4 по установленным конструкциям и лоткам с установкой ответвительных коробок | мп | 0 |  |  | 0 | 0 | 0
| Кабель ВВГнг LS 5*6 по установленным конструкциям и лоткам с установкой ответвительных коробок | мп | 0 |  |  | 0 | 0 | 0
| Кабель ВВГнг LS 5*10по установленным конструкциям и лоткам с установкой ответвительных коробок | мп | 0 |  |  | 0 | 0 | 0
| Кабель ВВГнг LS 5*16 по установленным конструкциям и лоткам с установкой ответвительных коробок | мп | 0 |  |  | 0 | 0 | 0
| Кабель ВВГнг LS 5*25 по установленным конструкциям и лоткам с установкой ответвительных коробок | мп | 0 |  |  | 0 | 0 | 0
| Кабель ВВГнг LS 5*35 по установленным конструкциям и лоткам с установкой ответвительных коробок | мп | 0 |  |  | 0 | 0 | 0
| Кабель ВВГнг LS 5*50 по установленным конструкциям и лоткам с установкой ответвительных коробок | мп | 0 |  |  | 0 | 0 | 0
| Кабель ВВГнг LS 5*70 по установленным конструкциям и лоткам с установкой ответвительных коробок | мп | 0 |  |  | 0 | 0 | 0
| Кабель ВВГнг LS 5*95 по установленным конструкциям и лоткам с установкой ответвительных коробок | мп | 0 |  |  | 0 | 0 | 0
| Кабель ВВГнг LS 5*120 по установленным конструкциям и лоткам с установкой ответвительных коробок | мп | 0 |  |  | 0 | 0
| Кабель NYM 3*1,5 по установленным конструкциям и лоткам с установкой ответвительных коробок | мп | 0 |  |  | 0 | 0 | 0
| Кабель NYM 3*2,5 по установленным конструкциям и лоткам с установкой ответвительных коробок | мп | 0 |  |  | 0 | 0 | 0
| Кабель NYM 5*1,5 по установленным конструкциям и лоткам с установкой ответвительных коробок | мп | 0 |  |  | 0 | 0 | 0
| Кабель NYM 5*2,5 по установленным конструкциям и лоткам с установкой ответвительных коробок | мп | 0 |  |  | 0 | 0 | 0
| Кабель NYM 5*4 по установленным конструкциям и лоткам с установкой ответвительных коробок | мп | 0 |  |  | 0 | 0 | 0
| Кабель NYM 5*6 по установленным конструкциям и лоткам с установкой ответвительных коробок | мп | 0 |  |  | 0 | 0 | 0
| Провод силовой ПВ-1 1*1,5 | мп | 0 |  |  | 0 | 0 | 0
| Провод силовой ПВ-1 1*2,5 | мп | 0 |  |  | 0 | 0 | 0
| Провод силовой ПВ-1 1*16 | мп | 0 |  |  | 0 | 0 | 0
| Провод силовой ПВ-1 1*25 | мп | 0 |  |  | 0 | 0 | 0
| Провод силовой ПВ-1 1*35 | мп | 0 |  |  | 0 | 0 | 0
| Провод силовой ПВ-1 1*50 | мп | 0 |  |  | 0 | 0 | 0
| Провод силовой ПВ-3 1*1,5 | мп | 0 |  |  | 0 | 0 | 0
| Провод силовой ПВ-3 1*2,5 | мп | 0 |  |  | 0 | 0 | 0
| Провод силовой ПВ-3 1*4 | мп | 0 |  |  | 0 | 0 | 0
| Провод силовой ПВ-3 1*6 | мп | 0 |  |  | 0 | 0 | 0
| Провод силовой ПВ-3 1*10 | мп | 0 |  |  | 0 | 0 | 0
| Провод силовой ПВ-3 1*16 | мп | 0 |  |  | 0 | 0 | 0
| Провод силовой ПВ-3 1*25 | мп | 0 |  |  | 0 | 0 | 0
| Провод силовой ПВ-3 1*35 | мп | 0 |  |  | 0 | 0 | 0
| Провод силовой ПВ-3 1*50 | мп | 0 |  |  | 0 | 0 | 0
| Затягивание провода в проложенные трубы Кабель NYM | мп | 0 |  |  | 0 | 0 | 0
| Коробка распр. ОП 100х100х50 IP55 SchE IMT35091 | коробка | 12 |  |  | 0 | 0 | 0
| Коробка кабельная соединительная или разветвительная распаечная пластиковая с сальниками 113х113х57мм IP55 (АВВ) | коробка | 0 |  |  | 0 | 0 | 0
| Коробка распаечная для открытой проводки, IP54 | коробка | 0 |  |  | 0 | 0 | 0
| Витая параHyperline UUTP4-C5E-S24-IN-PVC-GY-100 (или аналог) | кор.(100м.) | 2 |  |  | 0 | 0 | 0
| Короб 90*50 2м.09501 | шт. | 0 |  |  | 0 | 0 | 0
| Накладка на стык профилей09509 | шт. | 0 |  |  | 0 | 0 | 0
| Тройник 09506 | шт. | 0 |  |  | 0 | 0 | 0
| Угол плоский09503 | шт. | 0 |  |  | 0 | 0 | 0
| Розетки СКС DKC 4400463 (одинарная) | шт. | 0 |  |  | 0 | 0 | 0
| Шкаф коммутационныйTWB-1545-GP-RAL9004 | шт. | 0 |  |  | 0 | 0 | 0
| Полка для шкафаTSH3L-300-RAL9004 | шт. | 0 |  |  | 0 | 0 | 0
| Патч панель PP2-19-48 | шт. | 0 |  |  | 0 | 0 | 0
| Кабель организатор19, 1U Hyperline CM-1U-PL-COV | шт. | 0 |  |  | 0 | 0 | 0
| Блок розетокSHT19-6SH-S-2.5EU | шт. | 0 |  |  | 0 | 0 | 0
| Патч-кордHyperline PC-LPM-UTP-RJ45-RJ45-C5e-0.5M-LSZH-GY | шт. | 0 |  |  | 0 | 0 | 0
| Патч-кордPC-LPM-UTP-RJ45-RJ45-C5e-1M-LSZH-GY | шт. | 0 |  |  | 0 | 0 | 0
| Патч-кордHyperline PC-LPM-UTP-RJ45-RJ45-C5e-1.5M-LSZH-GY | шт. | 0 |  |  | 0 | 0 | 0
| Патч-кордPC-LPM-UTP-RJ45-RJ45-C5e-2M-LSZH-GY | шт. | 0 |  |  | 0 | 0 | 0
| Патч-кордHyperline PC-LPM-UTP-RJ45-RJ45-C5e-5M-LSZH-GY | шт. | 0 |  |  | 0 | 0 | 0
| Патч-кордHyperline PC-LPM-UTP-RJ45-REV-RJ45-C5e-3M-LSZH-GY | шт. | 0 |  |  | 0 | 0 | 0
| Патч-кордHyperline PC-LPM-UTP-RJ45-REV-RJ45-C5e-10M-LSZH-GY | шт. | 0 |  |  | 0 | 0 | 0
| 0 | 0 | 0 |  |  | 0 | 0 | 0
| 0 | 0 | 0 |  |  | 0 | 0 | 0
| Итого: | 0 | 0 |  |  | 0 | 0 | 0
| Электроустановочные изделия | 0 | 0 |  |  |  |  | 0
| Процедурный кабинет (Розетки 10шт. + выключатель 1шт.) | компл | 1 |  |  | 0 | 0 | 0
| Гинекологический кабинет/УЗИ (Розетки 16шт + выключатель 1шт.) | компл | 0 |  |  | 0 | 0 | 0
| Кабинет специалиста (Розетки 8шт + выключатель 1шт.) | компл | 1 |  |  | 0 | 0 | 0
| Кабинет вакцинации (Розетки 14шт + выключатель 1шт.) | компл | 0 |  |  | 0 | 0 | 0
| Регистратура (Розетки 14шт. + выключатель 2шт.) | компл | 1 |  |  | 0 | 0 | 0
| Выключатель одноклавишный открытой установки Legrand Quteo | шт | 0 |  |  | 0 | 0 | 0
| Выключатель одноклавишный скрытой установки Legrand Valena в комплекте с подрозетником | шт | 4 |  |  | 0 | 0 | 0
| Выключатель двухклавишный скрытой установки Legrand Valena в комплекте с подрозетником | шт | 6 |  |  | 0 | 0 | 0
| Розетка с заземлением для скрытой установки Legrand Valena в комплекте с подрозетником | шт | 0 |  |  | 0 | 0 | 0
| Выключатель одноклавишный скрытой установки Legrand ETIKA в комплекте с подрозетником | шт | 0 |  |  | 0 | 0 | 0
| Выключатель двухклавишный скрытой установки Legrand ETIKA в комплекте с подрозетником | шт | 0 |  |  | 0 | 0 | 0
| Розетка с заземлением для скрытой установки Legrand ETIKA в комплекте с подрозетником | шт | 0 |  |  | 0 | 0 | 0
| Розетка одинарная с заземлением для открытой установки Legrand Quteo | шт | 0 |  |  | 0 | 0 | 0
| Розетка двойная с заземлением для открытой установки Legrand Quteo | шт | 0 |  |  | 0 | 0 | 0
| Розетка тройная с заземлением для открытой установки Legrand Quteo | шт | 0 |  |  | 0 | 0 | 0
| Блок установочный на 4 поста Legrand Quteo | шт | 0 |  |  | 0 | 0 | 0
| Блок установочный на 6 постов Legrand Quteo | шт | 0 |  |  | 0 | 0 | 0
| Рамки Legrand Valena на 1 пост | шт | 0 |  |  | 0 | 0 | 0
| Рамка Legrand ETIKA на 1 пост | шт | 0 |  |  | 0 | 0 | 0
| Рамка Legrand ETIKA на 2 поста | шт | 0 |  |  | 0 | 0 | 0
| Рамка Legrand ETIKA на 3 поста | шт | 0 |  |  | 0 | 0 | 0
| Рамка Legrand ETIKA на 4 поста | шт | 0 |  |  | 0 | 0 | 0
| Рамка Legrand ETIKA на 5 постов | шт | 0 |  |  | 0 | 0 | 0
| Установка LED светильников Jazzway PPL 595/U Prisma 36W 6500k 3000lm 595x595х19mm | шт. | 36 |  |  | 0 | 0 | 0
| Установка LED светильников Jazzway PBH-PC-RA 12W (4000K IP65 900Лм) | шт. | 0 |  |  | 0 | 0 | 0
| Установка LED прожекторов на фасаде 50 Вт ASD СДО-07-50 (50Вт 6500К 3400Лм) | шт. | 0 |  |  | 0 | 0 | 0
| Звонок электрический с кнопкой для вызова персонала | шт | 1 |  |  | 0 | 0 | 0
| Установка встраиваемых светильников 600х600 для потолков системы Clip-in. Световой поток:от 3000 до 4000 люмен | шт | 0 |  |  | 0 | 0 | 0
| Вывод провода на фасад для вывески | шт | 2 |  |  | 0 | 0 | 0
| 0 | 0 | 0 |  |  | 0 | 0 | 0
| 0 | 0 | 0 |  |  | 0 | 0 | 0
| 0 | 0 | 0 |  |  | 0 | 0 | 0
| Итого: | 0 | 0 |  |  | 0 | 0 | 0
| Сертификация электроустановки | 0 | 0 |  |  |  |  | 0
| Проект ЭО с согласованиями в инстанциях | компл | 0 |  |  | 0 | 0 | 0
| Схема контроля изоляции электрической сети: с помощью электроизмерительных приборов | схема | 0 |  |  | 0 | 0 | 0
| Отчет замера полного сопротивления цепи «фаза-нуль» | к-кт | 0 |  |  | 0 | 0 | 0
| Проверка наличия цепи между заземлителями и заземленными элементами | точка | 0 |  |  | 0 | 0 | 0
| 0 | 0 | 0 |  |  | 0 | 0 | 0
| 0 | 0 | 0 |  |  | 0 | 0 | 0
| 0 | 0 | 0 |  |  | 0 | 0 | 0
| 0 | 0 | 0 |  |  | 0 | 0 | 0
| 0 | 0 | 0 |  |  | 0 | 0 | 0
| Итого: | 0 | 0 |  |  | 0 | 0 | 0
| Расходные материалы | 0 | 0 |  |  |  |  | 0
| Диэлектрические перчатки | шт | 0 |  |  | 0 | 0 | 0
| Диэлектрические коврики | шт | 0 |  |  | 0 | 0 | 0
| Плакаты безопасности с установкой | к-кт | 0 |  |  | 0 | 0 | 0
| Указатели напряжения с установкой | к-кт | 0 |  |  | 0 | 0 | 0
| Ручка для снятия плавких вставок (если они установлены во ВРУ) | шт | 0 |  |  | 0 | 0 | 0
| Защитные очки | шт | 0 |  |  | 0 | 0 | 0
| Диэлектрические калоши | шт | 0 |  |  | 0 | 0 | 0
| 0 | 0 | 0 |  |  | 0 | 0 | 0
| 0 | 0 | 0 |  |  | 0 | 0 | 0
| 0 | 0 | 0 |  |  | 0 | 0 | 0
| 0 | 0 | 0 |  |  | 0 | 0 | 0
| 0 | 0 | 0 |  |  | 0 | 0 | 0
0 | Итого: | 0 | 0 |  |  | 0 | 0 | 0 | НДС | #REF!
Выкуп мощностей |  | 0 | [5 empty] | 0 | НДС 20%: | 0.2
| Категория надежности 2 | кВт | 0 |  |  | 0 | 0 | 0 | НДС 12%: | 0.12
| Категория надежности 3 | кВт | 0 |  |  | 0 | 0 | 0
| 0 | 0 | 0 |  |  | 0 | 0 | 0 | Без НДС (УСН): | 0
| 0 | 0 | 0 |  |  | 0 | 0 | 0
| 0 | 0 | 0 |  |  | 0 | 0 | 0
| 0 | 0 | 0 |  |  | 0 | 0 | 0
| 0 | 0 | 0 |  |  | 0 | 0 | 0
| Итого: | 0 | 0 |  |  | 0 | 0 | 0
Прочие виды работ |  | 0 | [5 empty] | 0
| Сборка мебели с разгрузкой (кушетки,столы, тумбы, мед.шкафы, навеска зеркал,дозаторов,салфетниц,вешалок) | комплекс работ | 1 |  |  | 0 | 0 | 0
| Изготовление съемного пандуса, телескопического (до 3м) | шт | 0 |  |  | 0 | 0 | 0
| Изготовление стационарного пандуса из швелера (2 полосы) с креплением, грунтовкой, окраской | мп | 0 |  |  | 0 | 0 | 0
| Короб ПВХ для инжинерных сетей под раковины с лючками доступа к ним | шт | 6 |  |  | 0 | 0 | 0
| Пластиковые уголки | шт | 20 |  |  | 0 | 0 | 0
| Кабель-канал | м.п. | 30 |  |  | 0 | 0 | 0
| 0 | 0 | 0 |  |  | 0 | 0 | 0
| 0 | 0 | 0 |  |  | 0 | 0 | 0
| Итого: | 0 | 0 |  |  | 0 | 0 | 0
[5 empty] | Итого: | 0 | 0 | 0
[5 empty] | Без НДС (УСН): | 0 | 0 | 0
[5 empty] | Всего: | 0 | 0 | 0